## Solicitudes
Index | Id | Proyecto | NUP | Empresa Solicitante | Tipo | Estado Solicitud | Fecha Recepción | Capacidad [MW] | Tipo Proyecto | Fecha Estimada Conexión | Punto de Conexión | Nivel de tension | Barra | Paño | Región | Comuna | Segmento de Transmisión | Fecha emisión informe definitivo | Plazo obtención declaración en const | Prórroga plazo obtención declaración en const.
1 | 1670 | BESS Tambillo |  | BESS El Salado SpA. | SAC | Solicitud Ingresada | 20 de octubre de 2023 20:35 | 405 | Híbrido | 29 de diciembre de 2027 00:00 | S/E Nueva Pozo Almonte 220kV | 220 | Barra 2 | JX | Tarapacá | Pozo Almonte | Nacional
2 | 1669 | BESS Tambillo |  | BESS Pueblo Hundido SpA | SAC | Desistida | 20 de octubre de 2023 20:04 | 405 | Híbrido | 30 de diciembre de 2027 00:00 | S/E Nueva Pozo Almonte 220kV | 220 | Barra 2 | JX | Tarapacá | Pozo Almonte | Nacional
3 | 1668 | BESS ALTILIUM |  | Colbún S.A. | SAC | Solicitud Ingresada | 20 de octubre de 2023 13:20 | 200 | Híbrido | 1 de diciembre de 2030 00:00 | S/E Cumbre 220 kV | 220 | Barra 2 | J12 | Atacama | Diego de Almagro | Nacional
| 1667 | Molinillo |  | Solarpack Chile Limitada | SAC | Solicitud Ingresada | 19 de octubre de 2023 12:41 | 300 | Eólico | 30 de abril de 2028 00:00 | S/E Duqueco 220 kV | 220 | Barra 1 | J5 | Biobío | Los Ángeles | Nacional
1 | 1666 | BESS Saucache |  | Solarpack Chile Limitada | SAC | Solicitud Ingresada | 18 de octubre de 2023 14:07 | 200 | Híbrido | 30 de diciembre de 2028 00:00 | S/E Parinacota 220 kV | 220 | Barra 220 kV | J4 | Arica y Parinacota | Arica | Nacional
| 1665 | Nuevo Alimentador SE Puerto Varas Paño E5 | 4483 | Sistema de Transmisión del Sur S.A. | SAC | Evaluación Admisibilidad | 18 de octubre de 2023 10:30 | 6.2 | Consumo | 27 de julio de 2025 00:00 | S/E Puerto Varas 23 kV | 23 | Barra Principal, Sección 2 | E5 | Los Lagos | Puerto Varas | Zonal
| 1664 | Nuevo Alimentador SE Puerto Varas Paño E4 | 4482 | Sistema de Transmisión del Sur S.A. | SAC | Evaluación Admisibilidad | 18 de octubre de 2023 09:53 | 7.4 | Consumo | 25 de julio de 2024 00:00 | S/E Puerto Varas 23 kV | 23 | Barra Principal, sección 2 | E4 | Los Lagos | Puerto Varas | Zonal
1 | 1663 | PFV Quinteros |  | Membrillo SpA | SUCTD | Solicitud ingresada | 17 de octubre de 2023 17:02 | 135 | Híbrido | 1 de agosto de 2027 00:00 | 2x220 kV Nueva Ventana - Nogales | 220 | Seccionamiento en Interruptor y Medio | J7, J8 | Valparaiso | Puchuncaví | Dedicada
| 1662 | Quintano |  | Di Leonardo Manfredi SpA. | SAC | Solicitud Ingresada | 17 de octubre de 2023 15:36 | 20 | Solar | 1 de junio de 2027 00:00 | S/E Puchuncavi 110 kV | 110 | Barra Principal Sección 2 | H4 | Valparaiso | Quintero | Zonal
1 | 1661 | BESS Nudo Norte |  | Solarpack Chile Limitada | SAC | Solicitud Ingresada | 17 de octubre de 2023 11:40 | 100 | Híbrido | 30 de diciembre de 2029 00:00 | S/E Uribe 110 kV | 110 | Barra 1 | H4 | Antofagasta | Antofagasta | Zonal
2 | 1660 | BESS Don Ignacio I |  | Solarpack Chile Limitada | SAC | Solicitud Ingresada | 17 de octubre de 2023 11:22 | 300 | Híbrido | 30 de junio de 2028 00:00 | S/E Carrera Pinto 220 kV | 220 | Barra 1 | J16 | Atacama | Copiapó | Nacional
3 | 1659 | BESS El Aparecido |  | Energy Head SpA | SUCTD | Solicitud ingresada | 16 de octubre de 2023 13:09 | 40 | Híbrido | 31 de julio de 2026 00:00 | Loma Los Colorados - Tap Punta Peuco 110 kV | 110 | Tap off | H2 | Metropolitana de Santiago | Tiltil | Dedicada
| 1658 | Catalina del Verano |  | Verano Capital Holding SpA | SAC | Solicitud Ingresada | 13 de octubre de 2023 16:16 | 41 | Solar | 1 de marzo de 2028 00:00 | S/E Tuniche 66 kV | 66 | Barra Principal | B3 | Libertador General Bernardo OHiggins | Rancagua | Zonal
| 1657 | ENAPAC DISTRIBUCION ESTE |  | Trends Ingeniería S.A | SUCTD | Solicitud ingresada | 12 de octubre de 2023 18:40 | 74.8 | Consumo | 2 de marzo de 2026 00:00 | S/E Luz del Norte 220 KV | 220 | BARRA PRINCIPAL | POR DEFINIR | Atacama | Copiapó | Dedicada
| 1656 | ENAPAC DISTRIBUCION NORTE |  | Trends Ingeniería S.A | SAC | Solicitud Ingresada | 12 de octubre de 2023 18:27 | 18 | Consumo | 2 de marzo de 2026 00:00 | S/E GALLEGUILLOS 110KV | 110 | BARRA PRINCIPAL | H4, POR DEFINIR | Atacama | Copiapó | Zonal
| 1655 | ENAPAC |  | Trends Ingeniería S.A | SUCTD | Solicitud ingresada | 12 de octubre de 2023 18:11 | 64.8 | Consumo | 2 de marzo de 2026 00:00 | S/E Cenizas 110 kV | 110 | BARRA PRINCIPAL | POR DEFINIR | Atacama | Caldera | Dedicada
1 | 1654 | BESS del Desierto |  | BESS del Desierto SpA | FEHACIENTES | Proyecto ingresado | 12 de octubre de 2023 14:37 | 200 | Híbrido | 31 de diciembre de 2025 00:00 | S/E Sol del Desierto 33 kV | 33 | Barra Principal, sección 1 y 2 | por definir | Antofagasta | Maria Elena | Dedicada
| 1653 | Nuevo Alimentador 12 kV Délano en S/E Pajaritos |  | Enel Distribución Chile S.A. | SAC | Solicitud Ingresada | 11 de octubre de 2023 15:02 | 8.3 | Consumo | 30 de junio de 2024 00:00 | S/E Pajaritos 12 kV | 12 | Barra 12 kV N°3 | C17 | Metropolitana de Santiago | Maipú | Zonal
1 | 1652 | PMG Patache +BESS |  | Cielpanel SpA | SUCTD | Solicitud ingresada | 10 de octubre de 2023 20:16 | 9 | Híbrido | 30 de junio de 2025 00:00 | S/E Central Tarapacá 6 kV | 6 | Barra 6.6 kV | Circuito MT 1BBB14 en barra 6.6kV bajo trafo de arranque 1BCT10 de 28MVA | Tarapacá | Iquique | Dedicada
| 1651 | Nuevo Alimentador 12 kV Traiguén en S/E Alonso de Córdova |  | Enel Distribución Chile S.A. | SAC | Solicitud Ingresada | 10 de octubre de 2023 12:27 | 8.3 | Consumo | 31 de julio de 2024 00:00 | S/E Alonso de Córdova 12 kV | 12 | Barra 12 kV N°4 (celda) | C27 | Metropolitana de Santiago | Las Condes | Zonal
1 | 1650 | Parque Solar Tres Puntas | 4472 | Parque Fotovoltaico Hualo SpA | SAC | Detenida a la espera de definición de ingeniería de la obra | 7 de octubre de 2023 00:15 | 240 | Híbrido | 30 de septiembre de 2027 00:00 | S/E La Ruca 220 kV | 220 | Diagonal Futura | por definir | Coquimbo | Andacollo | Zonal
2 | 1649 | Solar Tres Puntas |  | Parque Fotovoltaico Hualo SpA | SAC | Desistida | 6 de octubre de 2023 23:42 | 240 | Híbrido | 30 de septiembre de 2027 00:00 | La Ruca 220 kV | 220 | Diagonal futura | por definir | Coquimbo | Andacollo | Zonal
| 1648 | PROYECTO ODATA ST01 EXPANSIÓN | 4464 | ODATA CHILE S.A. | FEHACIENTES | Revisión de antecedentes | 6 de octubre de 2023 19:37 | 30 | Consumo | 31 de diciembre de 2024 00:00 | S/E Nueva Lampa 220 kV | 220 | Ambas Barras (configuración interruptor y medio) | J7/J8 (Diagonal Nº3) | Metropolitana de Santiago | Lampa | Dedicada
1 | 1647 | Solar Oriente | 4453 | Aes Chile Inversiones Renovables SpA | SUCTD | Evaluación Admisibilidad | 6 de octubre de 2023 10:50 | 520 | Híbrido | 14 de febrero de 2029 00:00 | Línea 220 kV Lagunas - Puquios | 220 | Seccionamiento | Seccionamiento | Tarapacá | Pozo Almonte | Dedicada
2 | 1646 | SAE Teno | 4456 | BIWO Renovables S.A. | SAC | Evaluación de antecedentes y/o requerimientos | 5 de octubre de 2023 19:08 | 20 | Híbrido | 31 de diciembre de 2026 00:00 | S/E Teno 66 kV | 66 | Barra Principal | B4 | Maule | Teno | Zonal
3 | 1645 | PE Ámbar | 4455 | Colbún S.A. | SAC | Evaluación de antecedentes y/o requerimientos | 5 de octubre de 2023 17:17 | 400 | Híbrido | 31 de enero de 2030 00:00 | S/E Don Héctor 220kV | 220 | Barra Principal N°2 | J21 | Atacama | Vallenar | Nacional
4 | 1644 | Banderita | 4454 | Solarpack Chile Limitada | SUCTD | Audiencia y antecedentes adicionales | 5 de octubre de 2023 12:19 | 200 | Híbrido | 31 de diciembre de 2028 00:00 | Línea 1x220 kV Centinela - Las Salinas | 220 | Nuevo seccionamiento | Por definir | Antofagasta | Sierra Gorda | Dedicada
5 | 1643 | BESS LA LIGUA ENERGIA 1 | 4451 | JINKO POWER CHILE SPA | SAC | Evaluación Admisibilidad | 4 de octubre de 2023 15:05 | 150 | Híbrido | 31 de diciembre de 2027 00:00 | Nueva S/E La Ligua 220 kV | 220 | Barra principal No 1 y 2 | J10-J11 | Valparaiso | La Ligua | Zonal
6 | 1642 | BESS Halcón 12 | 4452 | oEnergy Development SpA | SAC | Evaluación de antecedentes y/o requerimientos | 3 de octubre de 2023 19:37 | 250 | Híbrido | 30 de noviembre de 2026 00:00 | SE Crucero 220 kV | 220 | Barra Principal Seccion 1 | J10 | Antofagasta | Maria Elena | Nacional
7 | 1640 | SAE Barro Blanco | 4448 | BIWO Renovables S.A. | SAC | Desarrollo de estudios y/o antecedentes | 29 de septiembre de 2023 20:31 | 20 | Híbrido | 31 de diciembre de 2026 00:00 | S/E Barro Blanco 66 kV | 66 | Barra Principal | B4 | Los Lagos | Osorno | Zonal
8 | 1639 | SAE Loreto | 4447 | BIWO Renovables S.A. | SAC | Desarrollo de estudios y/o antecedentes | 29 de septiembre de 2023 20:23 | 20 | Híbrido | 31 de diciembre de 2026 00:00 | S/E Loreto 66 kV | 66 | Barra N°1 | B1 | Libertador General Bernardo OHiggins | Coltauco | Zonal
9 | 1638 | SAE Itahue | 4449 | BIWO Renovables S.A. | SAC | Desarrollo de estudios y/o antecedentes | 29 de septiembre de 2023 20:17 | 20 | Híbrido | 31 de diciembre de 2026 00:00 | S/E Itahue 66 kV | 66 | Barra Sección N°2 | B10 | Maule | Molina | Zonal
10 | 1637 | SAE La Ronda | 4446 | BIWO Renovables S.A. | SAC | Desarrollo de estudios y/o antecedentes | 29 de septiembre de 2023 20:03 | 20 | Híbrido | 31 de diciembre de 2026 00:00 | S/E La Ronda 66 kV | 66 | Barra Principal | B4 | Libertador General Bernardo OHiggins | San Fernando | Zonal
11 | 1636 | SAE La Palma | 4444 | BIWO Renovables S.A. | SAC | Evaluación de antecedentes y/o requerimientos | 29 de septiembre de 2023 19:20 | 20 | Híbrido | 31 de diciembre de 2026 00:00 | S/E La Palma 66 kV | 66 | Barra Principal | B4 | Maule | San Javier | Zonal
12 | 1635 | SAE Paso Hondo | 4445 | BIWO Renovables S.A. | SAC | Desarrollo de estudios y/o antecedentes | 29 de septiembre de 2023 19:09 | 20 | Híbrido | 31 de diciembre de 2026 00:00 | S/E Paso Hondo 66 kV | 66 | Barra Principal | B3 | Maule | Parral | Zonal
13 | 1634 | SAE Curacautin | 4443 | BIWO Renovables S.A. | SAC | Desarrollo de estudios y/o antecedentes | 29 de septiembre de 2023 19:00 | 20 | Híbrido | 31 de diciembre de 2026 00:00 | S/E Curacautin 66 kV | 66 | Barra Principal | B2 | La Araucanía | Curacautín | Zonal
14 | 1633 | SAE Lautaro | 4442 | BIWO Renovables S.A. | SAC | Desarrollo de estudios y/o antecedentes | 29 de septiembre de 2023 17:08 | 20 | Híbrido | 31 de diciembre de 2026 00:00 | S/E Lautaro 66 kV | 66 | Barra Principal | B5 | La Araucanía | Lautaro | Zonal
| 1632 | Nuevo Alimentador SE Alto Bonito Paño E5 | 4441 | Sistema de Transmisión del Sur S.A. | SAC | Clasificado como Obra Menor | 29 de septiembre de 2023 14:27 | 6.1 | Consumo | 25 de septiembre de 2024 00:00 | S/E Alto Bonito 23 kV | 23 | Barra Principal, sección 2 | E5 | Los Lagos | Puerto Montt | Zonal
| 1631 | Nuevo Alimentador SE Alto Bonito Paño E4 | 4440 | Sistema de Transmisión del Sur S.A. | SAC | Clasificado como Obra Menor | 29 de septiembre de 2023 13:56 | 7.3 | Consumo | 21 de septiembre de 2024 00:00 | S/E Alto Bonito 23 kV | 23 | Barra Principal, Sección 2 | E4 | Los Lagos | Puerto Montt | Zonal
1 | 1630 | PRAT SOLAR | 4439 | Plantar Solar SPV I SpA | SAC | Evaluación Admisibilidad | 28 de septiembre de 2023 10:54 | 9 | Híbrido | 1 de agosto de 2026 00:00 | S/E Hualte 66 kV | 66 | Barra 1 | B5 (Norte) | Ñuble | Ninhue | Zonal
2 | 1629 | BESS Halcón de Almagro Etapa 1 | 4438 | oEnergy Development SpA | SUCTD | Evaluación Admisibilidad | 27 de septiembre de 2023 18:34 | 20 | Híbrido | 30 de noviembre de 2025 00:00 | Línea 110 kV Diego de Almagro - Río Salado | 110 | En Derivación | Tap-Off | Atacama | Diego de Almagro | Dedicada
3 | 1628 | BESS Arica II | 4437 | Engie Energía Chile S.A. | SAC | Evaluación de antecedentes y/o requerimientos | 27 de septiembre de 2023 17:58 | 30 | Híbrido | 1 de octubre de 2025 00:00 | S/E Arica 66 kV | 66 | Barra Principal | B6 | Arica y Parinacota | Arica | Zonal
4 | 1627 | Arena BESS | 4436 | CI NMF I Arena ProjectCo SpA | SUCTD | Audiencia y antecedentes adicionales | 27 de septiembre de 2023 17:30 | 270 | Híbrido | 31 de julio de 2026 00:00 | LT 220 kV Parinas - Lalackama | 220 | N/A | N/A | Antofagasta | Taltal | Dedicada
| 1626 | Mejoramiento en Transporte y Distribución de Relaves Estanque Elevado Fase 1 y 2 | 4435 | Sierra Gorda SCM | SUCTD | Evaluación Admisibilidad | 26 de septiembre de 2023 13:54 | 10 | Consumo | 20 de diciembre de 2023 00:00 | S/E Sierra Gorda 33 kV | 33 | Barras 1 y 3, 33 kV | H18 y H41 | Antofagasta | Sierra Gorda | Dedicada
1 | 1625 | BESS Tamarugal | 4434 | Solarpack Chile Limitada | SUCTD | Audiencia y antecedentes adicionales | 25 de septiembre de 2023 17:33 | 187 | Híbrido | 29 de diciembre de 2028 00:00 | S/E Granja Solar 220 kV | 220 | Barra N°1 | H2 | Tarapacá | Pozo Almonte | Dedicada
2 | 1624 | BESS Halcón de Almagro Etapa 2 | 4416 | oEnergy Development SpA | SUCTD | Audiencia y antecedentes adicionales | 21 de septiembre de 2023 17:19 | 60 | Híbrido | 29 de diciembre de 2025 00:00 | Diego de Almagro - Llanta 2x110 kV | 110 | En Derivación | Tap Off | Atacama | Diego de Almagro | Dedicada
3 | 1623 | BESS Ríos Nueva Pozo Almonte | 4415 | Ríos Nueva Pozo Almonte SpA | SAC | Detenida a la espera de definición de ingeniería de la obra | 20 de septiembre de 2023 18:13 | 125 | Híbrido | 31 de diciembre de 2027 00:00 | S/E Nueva Pozo Almonte 220 kV | 220 | Interruptor y medio | J24 | Tarapacá | Pozo Almonte | Nacional
4 | 1622 | BESS Halcón de Almagro Etapa 3 | 4414 | oEnergy Development SpA | SUCTD | Audiencia y antecedentes adicionales | 20 de septiembre de 2023 17:24 | 44 | Híbrido | 30 de noviembre de 2026 00:00 | Diego de Almagro - Minera Franke 110 kV | 110 | en derivación | Tap Off | Atacama | Diego de Almagro | Dedicada
| 1621 | FV Oro y Cielo | 4413 | Acciona Energía Chile SpA | SUCTD | Audiencia y antecedentes adicionales | 19 de septiembre de 2023 23:59 | 96.2 | Solar | 31 de marzo de 2028 00:00 | 1x220 kV Polpaico-Santa Filomena | 220 | Seccionamiento (BP+BT) | Paño Nueva S/E Seccionadora Oro y Cielo | Metropolitana de Santiago | Tiltil | Dedicada
| 1620 | Parque Eólico Joya del Pacífico | 4412 | TS3 SpA | SAC | Evaluación de antecedentes y/o requerimientos | 14 de septiembre de 2023 17:54 | 120 | Eólico | 31 de diciembre de 2026 00:00 | S/E La Polvora 110 kV | 110 | Barra principal | H9 | Valparaiso | Valparaíso | Zonal
| 1619 | Solar Wing | 4399 | Copiapó Solar S.A. | FEHACIENTES | Revisión de antecedentes | 14 de septiembre de 2023 14:42 | 200 | Solar | 7 de enero de 2026 00:00 | Desierto de Atacama 220 kV | 220 | Barra Principal | Por definir | Atacama | Tierra Amarilla | Dedicada
| 1618 | PMG Santa Barbara II | 4395 | Santa Barbara II SpA. | SAC | Detenida a la espera de definición de ingeniería de la obra | 14 de septiembre de 2023 09:44 | 9 | Solar | 31 de diciembre de 2026 00:00 | SE Hualte 66kV | 66 | Barra Principal | B4 | Ñuble | Ninhue | Zonal
| 1617 | PMG Santa Barbara II |  | Santa Barbara II SpA. | SAC | Desistida | 13 de septiembre de 2023 16:29 | 9 | Solar | 31 de enero de 2027 00:00 | SE Hualte 66kV | 66 | Barra Principal | B4 | Ñuble | Ninhue | Zonal
1 | 1616 | Solar Wing |  | Copiapó Solar S.A. | FEHACIENTES | Desistida | 13 de septiembre de 2023 11:55 | 200 | Híbrido | 30 de abril de 2026 00:00 | Desierto de Atacama 220 kV | 220 | Barra Principal | Por Definir | Atacama | Tierra Amarilla | Dedicada
2 | 1615 | Sistema de Almacenamiento Central Desierto de Atacama | 4390 | Copiapó Solar S.A. | FEHACIENTES | Proyecto calificado como fehaciente | 13 de septiembre de 2023 03:39 | 110 | Híbrido | 30 de noviembre de 2024 00:00 | S/E Desierto de Atacama 33 kV | 33 | Media Tensión | Por Definir | Atacama | Tierra Amarilla | Dedicada
3 | 1612 | PF Cristaria Solar+ BESS (Etapa 1) | 4394 | Cristaria Solar SpA | SAC | Evaluación de antecedentes y/o requerimientos | 11 de septiembre de 2023 22:11 | 120 | Híbrido | 1 de abril de 2026 00:00 | S/E Nueva Maitencillo 220 kV | 220 | Barra 220kV | POR DEFINIR | Atacama | Freirina | Nacional
| 1611 | La Orquidea | 4393 | RWE Renewables Chile SpA | SAC | Evaluación de antecedentes y/o requerimientos | 11 de septiembre de 2023 18:48 | 94.5 | Eólico | 1 de junio de 2028 00:00 | S/E Cerros de Huichahue 220 kV | 220 | Barra Principal N°2 | J12 - J11 | Los Ríos | La Unión | Nacional
1 | 1610 | Magnus Solaris | 4392 | Enel Green Power del Sur | SAC | Evaluación de antecedentes y/o requerimientos | 11 de septiembre de 2023 15:27 | 750 | Híbrido | 31 de enero de 2030 00:00 | S/E Kimal 500 kV | 500 | Interruptor y medio | K9, K11 | Antofagasta | Maria Elena | Nacional
2 | 1609 | Parque Fotovoltaico Sol de Piuchén | 4391 | Gestión y Asesoria de Energía SpA. | SAC | Evaluación de antecedentes y/o requerimientos | 10 de septiembre de 2023 13:37 | 120 | Híbrido | 30 de diciembre de 2027 00:00 | S/E Portezuelo 110 kV | 110 | Barra Principal | H4, por definir | Libertador General Bernardo OHiggins | Marchigüe | Zonal
3 | 1608 | LAS MELLIZAS GENERACIÓN | 4389 | Las Mellizas Generación SpA. | SAC | Evaluación de antecedentes y/o requerimientos | 8 de septiembre de 2023 23:35 | 140 | Híbrido | 31 de julio de 2026 00:00 | S/E Entre Ríos 500 kV | 500 | Barra principal N°2 | K12 | Ñuble | Pemuco | Nacional
4 | 1607 | Sistema de Almacenamiento del PF Sol de Lila | 4388 | Enel Green Power del Sur | FEHACIENTES | Revisión de antecedentes | 8 de septiembre de 2023 20:03 | 150 | Híbrido | 1 de octubre de 2025 00:00 | S/E Sol de Lila 33 kV | 33 | Celdas 33 kV | Celdas 33 kV | Antofagasta | San Pedro de Atacama | Dedicada
| 1606 | Parque Fotovoltaico El Hualle | 4387 | Parque Fotovoltaico El Hualle SpA | SAC | Detenida a la espera de definición de ingeniería de la obra | 6 de septiembre de 2023 22:54 | 60 | Solar | 30 de marzo de 2028 00:00 | S/E Hualte 66 kV | 66 | Barra Principal | por definir | Ñuble | Ninhue | Zonal
| 1605 | Parque Fotovoltaico El Hualle |  | Parque Fotovoltaico El Hualle SpA | SAC | Desistida | 6 de septiembre de 2023 18:42 | 80 | Solar | 1 de marzo de 2028 00:00 | S/E Hualte | 66 | por definir | por definir | Ñuble | Ninhue | Zonal
| 1604 | Tropical | 4385 | Solarpack Chile Limitada | SAC | Evaluación de antecedentes y/o requerimientos | 5 de septiembre de 2023 17:05 | 300 | Solar | 29 de diciembre de 2028 00:00 | S/E Candelaria 220 kV | 220 | Barra N°1 | J11 | Libertador General Bernardo OHiggins | Mostazal | Nacional
| 1603 | Merengues | 4386 | Solarpack Chile Limitada | SAC | Evaluación Admisibilidad | 5 de septiembre de 2023 16:12 | 200 | Solar | 29 de diciembre de 2028 00:00 | S/E Tinguiririca 220 kV | 220 | Barra N°2 | J9 | Libertador General Bernardo OHiggins | Placilla | Nacional
| 1602 | Parque Solar Fotovoltaico Tirana Oeste | 4379 | FRV Services Chile SpA | SAC | Detenida a la espera de definición de ingeniería de la obra | 5 de septiembre de 2023 04:33 | 336 | Solar | 29 de febrero de 2028 00:00 | S/E Nueva Pozo Almonte 220kV | 220 | por definir | por definir | Tarapacá | Pozo Almonte | Nacional
| 1601 | Parque Eólico Yumbel | 4375 | FRV Services Chile SpA | SAC | Detenida a la espera de definición de ingeniería de la obra | 5 de septiembre de 2023 04:15 | 235 | Eólico | 29 de febrero de 2028 00:00 | S/E Hualqui 220kV | 220 | por definir | por definir | Biobío | Yumbel | Nacional
1 | 1600 | BESS Bio Bio | 4384 | Grenergy Renovables Pacific Limitada | SAC | Evaluación de antecedentes y/o requerimientos | 4 de septiembre de 2023 17:10 | 90 | Híbrido | 31 de diciembre de 2027 00:00 | S/E Lagunillas 220 kV | 220 | Media Diagonal J14-J15 | J14-J15 | Biobío | Coronel | Nacional
2 | 1599 | Bess Santa Rosa | 4378 | Grenergy Renovables Pacific Limitada | SAC | Detenida a la espera de definición de ingeniería de la obra | 4 de septiembre de 2023 16:00 | 90 | Híbrido | 31 de diciembre de 2027 00:00 | S/E Hualqui 220 kV | 220 | Paño J12 S/E Hualqui | J12 | Biobío | Hualqui | Zonal
3 | 1598 | BESS Varón | 4381 | Grenergy Renovables Pacific Limitada | SAC | Detenida a la espera de definición de ingeniería de la obra | 4 de septiembre de 2023 15:55 | 90 | Híbrido | 31 de diciembre de 2027 00:00 | S/E La Pólvora 220 kV | 220 | Media diagonal J14-J15 | J14-15 | Valparaiso | Valparaíso | Nacional
4 | 1597 | PFV + BESS Carrizalillo | 4382 | Grenergy Renovables Pacific Limitada | SAC | Evaluación de antecedentes y/o requerimientos | 4 de septiembre de 2023 15:49 | 150 | Híbrido | 31 de diciembre de 2027 00:00 | S/E Don Héctor 220 kV | 220 | Media Diagonal J20-J21 | J20-J21 | Atacama | Vallenar | Nacional
5 | 1596 | BESS Halcón 20 | 4396 | oEnergy Development SpA | SAC | Detenida a la espera de definición de ingeniería de la obra | 4 de septiembre de 2023 15:37 | 300 | Híbrido | 30 de noviembre de 2026 00:00 | S/E Nueva Pozo Almonte 220 kV | 220 | Barra 2 | J24 | Tarapacá | Pozo Almonte | Nacional
| 1595 | Pampa Solar del Tamarugal | 4380 | Electra SpA | SAC | Detenida a la espera de definición de ingeniería de la obra | 4 de septiembre de 2023 15:36 | 120 | Solar | 1 de septiembre de 2026 00:00 | S/E Nueva Pozo Almonte 220 kV | 220 | Interruptor y medio, barra principal 2 | Paño se ubicará en el extremo norte que es parte de la futura subestación | Tarapacá | Pozo Almonte | Nacional
| 1594 | Parque Eólico Monterrey | 4383 | UKA Chile y Compañía | SAC | Detenida a la espera de definición de ingeniería de la obra | 4 de septiembre de 2023 15:32 | 147 | Eólico | 30 de enero de 2029 00:00 | S/E Hualqui 220 kV | 220 | Barra Principal 1 y 2 | Por definir | Biobío | Yumbel | Zonal
| 1593 | Proyecto Hortensias | 4376 | RWE Renewables Chile SpA | SAC | Detenida a la espera de definición de ingeniería de la obra | 4 de septiembre de 2023 15:32 | 300 | Eólico | 30 de junio de 2028 00:00 | S/E Hualqui 220kV | 220 | Por definir | Por definir | Biobío | Florida | Zonal
1 | 1592 | Pita Solar | 4377 | RWE Renewables Chile SpA | SAC | Detenida a la espera de definición de ingeniería de la obra | 4 de septiembre de 2023 15:32 | 136.4 | Híbrido | 1 de junio de 2028 00:00 | S/E Nueva Pozo Almonte 220 kV | 220 | por definir | por definir | Tarapacá | Pozo Almonte | Nacional
2 | 1591 | Ara Solar | 4397 | Solar Uno SpA | SAC | Detenida a la espera de definición de ingeniería de la obra | 4 de septiembre de 2023 15:31 | 250 | Híbrido | 30 de marzo de 2028 00:00 | S/E Nueva Pozo Almonte 220 kV | 220 | Barra 1 | J13/J14 | Tarapacá | Pozo Almonte | Nacional
3 | 1590 | PFV Bellavista Norte | 4374 | Bellavista Solar SpA. | SAC | Evaluación de antecedentes y/o requerimientos | 4 de septiembre de 2023 15:31 | 100 | Híbrido | 29 de enero de 2027 00:00 | S/E Los Maquis (CGE) 66 kV | 66 | Barra Principal | B6 | Maule | Río Claro | Zonal
| 1589 | PMG Santa Barbara II |  | Santa Barbara II SpA. | SAC | Desistida | 4 de septiembre de 2023 11:20 | 9 | Solar | 30 de enero de 2026 00:00 | S/E Hualte 66 kV | 66 | Barra Principal | B4 | Ñuble | Ninhue | Zonal
| 1588 | Parque Solar Fotovoltaico Tirana Oeste |  | FRV Services Chile SpA | SAC | Desistida | 4 de septiembre de 2023 04:14 | 336 | Solar | 29 de febrero de 2028 00:00 | S/E Nueva Pozo Almonte 220kV | 220 | paño de 220kV, objeto de la ampliación de la S/E Nueva Pozo Almonte | por definir | Tarapacá | Pozo Almonte | Nacional
| 1587 | Parque Eólico Yumbel |  | FRV Services Chile SpA | SAC | Desistida | 4 de septiembre de 2023 03:59 | 235 | Eólico | 28 de febrero de 2028 00:00 | S/E Hualqui 220kV | 220 | paño de 220kV, objeto de la ampliación de la SE | por definir | Biobío | Yumbel | Nacional
| 1586 | FV Coihueco II | 4373 | 3 MW Desarrollo SpA | SUCTD | Audiencia y antecedentes adicionales | 1 de septiembre de 2023 19:26 | 130 | Solar | 29 de febrero de 2028 00:00 | S/E San Fabian 220 kV | 220 | Barra simple | J5, por definir | Ñuble | Coihueco | Dedicada
1 | 1585 | Parque Fotovoltaico Los Rastrojos | 4367 | La Serena Ocho SpA | FEHACIENTES | Proyecto calificado como fehaciente | 31 de agosto de 2023 11:00 | 141 | Híbrido | 31 de mayo de 2026 00:00 | S/E La Huella 220 kV | 220 | Barra principal | por definir | Coquimbo | La Higuera | Dedicada
2 | 1584 | Parque Fotovoltaico Sol de Varas | 4366 | AustrianSolar Chile Tres SpA | SUCTD | Audiencia y antecedentes adicionales | 31 de agosto de 2023 10:47 | 100.8 | Híbrido | 30 de noviembre de 2026 00:00 | S/E Central Luz del Norte 220 kV | 220 | Barra Principal | por definir | Atacama | Copiapó | Dedicada
3 | 1583 | Parque Fotovoltaico Sol de Atacama | 4365 | AustrianSolar Chile Dos SpA | SUCTD | Audiencia y antecedentes adicionales | 31 de agosto de 2023 10:34 | 80 | Híbrido | 30 de noviembre de 2025 00:00 | Línea 1x110 kV Mantoverde - Planta de Bombeo N°2 | 110 | Principal | H3 | Atacama | Chañaral | Dedicada
4 | 1582 | Sistema de Almacenamiento Quillagua | 4364 | Parque Eólico Quillagua SpA | FEHACIENTES | Proyecto calificado como fehaciente | 30 de agosto de 2023 18:37 | 95 | Híbrido | 30 de abril de 2025 00:00 | S/E PE Quillagua 23 kV | 23 | Celdas 23 kV | Celdas de media tensión | Antofagasta | Maria Elena | Dedicada
| 1580 | Tamarugal Solar 3 | 4363 | Solarpack Chile Limitada | SUCTD | Audiencia y antecedentes adicionales | 29 de agosto de 2023 18:14 | 300 | Solar | 29 de diciembre de 2028 00:00 | Primer circuito línea 2x220 kV Lagunas - Puquios | 220 | Seccionamiento | por definir | Tarapacá | Pozo Almonte | Dedicada
| 1579 | Pampino (Ex-Tamarugal Solar 2) | 4362 | Solarpack Chile Limitada | SUCTD | Audiencia y antecedentes adicionales | 29 de agosto de 2023 18:08 | 250 | Solar | 29 de diciembre de 2028 00:00 | Primer circuito línea 2x220 kV Lagunas - Collahuasi | 220 | Seccionamiento | por definir | Tarapacá | Pozo Almonte | Dedicada
| 1578 | Parque Eólico Cochento | 4361 | Parque Eólico Cochento SpA | SUCTD | Audiencia y antecedentes adicionales | 29 de agosto de 2023 11:01 | 54 | Eólico | 29 de mayo de 2026 00:00 | San Gabriel - Mulchén 220kV C1 | 220 | Circuito 1 | Nueva subestación seccionadora | Biobío | Mulchén | Dedicada
1 | 1577 | PFV Los Boldos | 4360 | Longotoma Solar SpA. | SAC | Evaluación de antecedentes y/o requerimientos | 28 de agosto de 2023 10:12 | 336 | Híbrido | 29 de enero de 2027 00:00 | Nueva S/E La Ligua 220 kV | 220 | Barra principal No 1 y 2 | J11-J12 | Valparaiso | La Ligua | Zonal
| 1576 | Parque Eólico Cochento |  | Parque Eólico Cochento SpA | SUCTD | Desistida | 25 de agosto de 2023 11:59 | 60 | Eólico | 30 de mayo de 2026 00:00 | SAN GABRIEL - MULCHEN 220KV C1 | 220 | Circuito 1 | Futura subestación seccionadora PE Cochento | Biobío | Mulchén | Dedicada
1 | 1575 | BESS CHACA | 4359 | Colbún S.A. | SAC | Desarrollo de estudios y/o antecedentes | 24 de agosto de 2023 19:11 | 240 | Híbrido | 27 de febrero de 2026 00:00 | S/E Roncacho 220 kV | 220 | Barra 2 | J5 y J6 | Arica y Parinacota | Camarones | Nacional
| 1574 | Parque Eólico Séneca 150 MW | 4344 | GM Developments SpA | SAC | Evaluación de antecedentes y/o requerimientos | 24 de agosto de 2023 12:04 | 150 | Eólico | 30 de diciembre de 2026 00:00 | S/E Ciruelos 220 kV | 220 | Barra principal | J11 | Los Ríos | Mariquina | Zonal
| 1573 | Nuevo Alimentador 12 kV Gales en S/E Andes | 4343 | Enel Distribución Chile S.A. | SAC | Desarrollo de estudios y/o antecedentes | 23 de agosto de 2023 15:33 | 8.3 | Consumo | 31 de mayo de 2024 00:00 | S/E Andes 12 kV | 12 | Barra 12 kV N°1 | C7 | Metropolitana de Santiago | La Reina | Zonal
1 | 1572 | BESS Mirador | 4342 | Cielpanel SpA | SAC | Desarrollo de estudios y/o antecedentes | 21 de agosto de 2023 14:41 | 16 | Híbrido | 30 de junio de 2024 00:00 | S/E Hernan Fuentes 23 kV | 23 | Barra 23 kV | Barra 23 kV | Atacama | Copiapó | Zonal
| 1571 | Tierruca del Verano | 4341 | Verano Capital Holding SpA | SAC | Evaluación de antecedentes y/o requerimientos | 21 de agosto de 2023 10:30 | 83 | Solar | 23 de octubre de 2028 00:00 | S/E Portezuelo 110 kV | 110 | Barra Principal | H3 | Libertador General Bernardo OHiggins | Marchigüe | Zonal
| 1570 | Nuevo Alimentador Santa Elena 13,2kV SE Panimávida 66/13,2kV, 5,0 (MVA) | 4339 | Luzlinares S.A. | SAC | Evaluación de antecedentes y/o requerimientos | 16 de agosto de 2023 18:30 | 5 | Consumo | 1 de agosto de 2025 00:00 | S/E Panimavida 13,2 kV | 13 | 2 | C2 | Maule | Colbún | Zonal
| 1569 | Nuevo Alimentador Santa Ester 13,2kV SE Panimávida 66/13,2kV, 5,0 (MVA |  | Luzlinares S.A. | SAC | Desistida | 16 de agosto de 2023 18:23 | 5 | Consumo | 1 de agosto de 2025 00:00 | S/E Panimavida 13,2 kV | 13 | 1 | C1 | Maule | Colbún | Zonal
1 | 1568 | Parque Eólico Sierra Esperanza | 4338 | Sierra Esperanza SpA | SUCTD | Audiencia y antecedentes adicionales | 16 de agosto de 2023 17:24 | 200 | Híbrido | 30 de diciembre de 2026 00:00 | Deriv. Línea Punta Colorada - Tres Quebradas 220 kV | 220 | Barra principal, sección 1 | J7 | Coquimbo | La Higuera | Dedicada
| 1567 | Nuevo Alimentador 12 kV Alarcón de S/E San Joaquín | 4337 | Enel Distribución Chile S.A. | SAC | Evaluación de antecedentes y/o requerimientos | 10 de agosto de 2023 12:51 | 8.3 | Consumo | 30 de junio de 2024 00:00 | S/E San Joaquín 12 kV | 12 | Barra 12 kV N°4 (celda) | C25 | Metropolitana de Santiago | San Joaquín | Zonal
1 | 1566 | Sistema de almacenamiento del PF Valle del Sol | 4324 | Enel Green Power del Sur | FEHACIENTES | Proyecto autorizado para declararse en construcción | 9 de agosto de 2023 12:14 | 150 | Híbrido | 1 de octubre de 2025 00:00 | S/E Valle del Sol 33 kV | 33 | Celdas 33kV | Celdas 33 kV | Antofagasta | Maria Elena | Dedicada |  | 04/2024
| 1565 | Nuevo Alimentador 12 kV Puyehue en S/E Apoquindo | 4323 | Enel Distribución Chile S.A. | SAC | Desarrollo de estudios y/o antecedentes | 9 de agosto de 2023 10:53 | 8.3 | Consumo | 30 de abril de 2024 00:00 | S/E Apoquindo 12 kV | 12 | Barra 12kV N°3 | C23 | Metropolitana de Santiago | Las Condes | Zonal
| 1564 | PE Cancura | 4322 | Vientos de Renaico SpA | SAC | Evaluación Admisibilidad | 8 de agosto de 2023 20:51 | 3 | Eólico | 12 de noviembre de 2024 00:00 | S/E Cancura 23 kV | 23 | 1 | HT1 | La Araucanía | Angol | Zonal
| 1563 | Parque Fotovoltaico Lauca | 4277 | Arica Solar 1 S.A. | SUCTD | Audiencia y antecedentes adicionales | 8 de agosto de 2023 11:00 | 200 | Solar | 29 de diciembre de 2028 00:00 | Línea 1x220 kV Parinacota - Willka | 220 | Anillo | Por definir | Arica y Parinacota | Arica | Dedicada
| 1562 | Central Hidroelectrica Frontera | 4321 | Inversiones La Frontera Sur SpA | SAC | Elaboración Informe de Autorización de Conexión Preliminar | 7 de agosto de 2023 08:52 | 109 | Hidroeléctrica | 1 de enero de 2027 00:00 | S/E Mulchen 220 kV | 220 | BP1 | J12 | Biobío | Mulchén | Nacional
| 1558 | San Ezequiel | 4317 | Diego de Almagro Solar 2 S.A. | SAC | Elaboración Informe de Autorización de Conexión Preliminar | 4 de agosto de 2023 12:30 | 100 | Solar | 31 de diciembre de 2027 00:00 | S/E Leyda 110 kV | 110 | Barra Principal | H3 | Valparaiso | San Antonio | Zonal
| 1557 | Ampliación Parque Eólico Entre Ríos | 4253 | NR Entre Ríos SpA | FEHACIENTES | Proyecto autorizado para declararse en construcción | 4 de agosto de 2023 11:51 | 90.5 | Eólico | 1 de febrero de 2027 00:00 | S/E Munilque 33/220 kV y S/E Rapelco 33/220kV | 33 | Barra media tensión | por definir | Biobío | Los Ángeles | Dedicada |  | 09/2023
1 | 1556 | Proyecto BESS Huatacondo | 4320 | AustrianSolar Chile Cuatro SpA | FEHACIENTES | Proyecto calificado como fehaciente | 4 de agosto de 2023 08:39 | 98 | Híbrido | 30 de septiembre de 2025 00:00 | S/E Santa Rita 220 kV | 220 | Barra Principal, seccion1 23kv | por definir | Tarapacá | Pozo Almonte | Dedicada
| 1555 | Parque Eólico Tierras Nobles | 4319 | FRV Services Chile SpA | SUCTD | Audiencia y antecedentes adicionales | 3 de agosto de 2023 10:17 | 110 | Eólico | 30 de junio de 2027 00:00 | 1x220kV Charrua - Celulosa Pacífico | 220 | por definir | por definir | Biobío | Los Ángeles | Dedicada
| 1554 | Wampo | 4318 | Tikuna SpA | SAC | Detenida a la espera de información técnica del propietario de la instalación | 2 de agosto de 2023 15:31 | 9 | Eólico | 30 de noviembre de 2026 00:00 | S/E Los Ángeles 15 kV | 15 | Barra 15 kV | C4 | Biobío | Los Ángeles | Zonal
| 1553 | Solar Delva | 4280 | Mako Inversiones SpA. | SAC | Desarrollo de estudios y/o antecedentes | 2 de agosto de 2023 11:20 | 1500 | Solar | 28 de febrero de 2031 00:00 | S/E Nueva Maitencillo 500kV | 500 | Barra Principal 1 | K3 | Atacama | Vallenar | Nacional
| 1551 | PMG Origami | 4279 | CVE Proyecto Trece SpA | SUCTD | Audiencia y antecedentes adicionales | 1 de agosto de 2023 17:07 | 9 | Solar | 31 de julio de 2026 00:00 | S/E Procart 13,2 kV | 13 | Línea 1x13,2 kV Origami - Procart | Línea 1x13,2 kV Origami - Procart | Maule | Yerbas Buenas | Dedicada
| 1550 | Parque Eólico La Montaña | 4278 | FRV Services Chile SpA | SUCTD | Audiencia y antecedentes adicionales | 1 de agosto de 2023 15:09 | 165 | Eólico | 30 de junio de 2027 00:00 | Linea 1x220 Charrua - Celulosa Pacífico | 220 | por definir | por definir | Biobío | Los Ángeles | Dedicada
1 | 1549 | Sistema BESS Arenales | 4276 | Punta del Sol SpA | FEHACIENTES | Proyecto autorizado para declararse en construcción | 25 de julio de 2023 12:53 | 300 | Híbrido | 8 de octubre de 2025 00:00 | S/E Cochrane 220 kV | 220 | Doble Barra | J7 | Antofagasta | Mejillones | Dedicada |  | 06/2024
2 | 1548 | BESS Halcón 15 | 4275 | oEnergy Development SpA | SUCTD | Observaciones al informe CTD preliminar | 24 de julio de 2023 19:11 | 12 | Híbrido | 30 de noviembre de 2025 00:00 | Línea Los Molles - Monte Patria 2x66 kV | 66 | Conexión En Derivación | Tap Off al Circuito N°2 | Coquimbo | Monte Patria | Dedicada
3 | 1547 | BESS Metropolitana | 4273 | BESS Metropolitana SpA | SAC | Evaluación de antecedentes y/o requerimientos | 21 de julio de 2023 14:39 | 200 | Híbrido | 30 de septiembre de 2027 00:00 | S/E Maipo 220 kV | 220 | Barra principal 220 kV | Bahía GIS N°13 | Metropolitana de Santiago | Buin | Nacional
4 | 1546 | BESS Charruana | 4274 | BESS Charruana SpA | SAC | Desarrollo de estudios y/o antecedentes | 21 de julio de 2023 14:18 | 200 | Híbrido | 30 de septiembre de 2027 00:00 | S/E Charrúa 220 kV | 220 | Barra Principal Seccion 3 220kV | J32 | Biobío | Cabrero | Nacional
5 | 1545 | BESS Metropolitana |  | BESS Pueblo Hundido SpA | SAC | Desistida | 21 de julio de 2023 13:58 | 200 | Híbrido | 30 de septiembre de 2027 00:00 | S/E Maipo 220 kV | 220 | Barra Principal 220 kV | Bahia GIS N°13 | Metropolitana de Santiago | Buin | Nacional
| 1544 | Nuevo Alimentador 12 kV Rio Douro en S/E Pudahuel | 4257 | Enel Distribución Chile S.A. | SAC | Desarrollo de estudios y/o antecedentes | 18 de julio de 2023 14:52 | 8.3 | Consumo | 31 de marzo de 2024 00:00 | S/E Pudahuel 12 kV | 12 | Barra 12 kV N°4 (celda) | C27 | Metropolitana de Santiago | Cerro Navia | Zonal
| 1543 | Romeralcillo | 4251 | Grupotec Chile SpA. | SAC | Detenida a la espera de definición de ingeniería de la obra | 17 de julio de 2023 17:36 | 150 | Solar | 30 de diciembre de 2027 00:00 | S/E Seccionadora La Ruca 220 kV | 220 | Barra 2, diagonal 3 | J9 | Coquimbo | Ovalle | Zonal
| 1542 | Nuevo Alimentador 23 kV Infante en S/E Lo Boza | 4256 | Enel Distribución Chile S.A. | SAC | Desarrollo de estudios y/o antecedentes | 17 de julio de 2023 11:35 | 12 | Consumo | 30 de noviembre de 2023 00:00 | S/E Lo Boza 23 kV | 23 | Barra 23 kV N°6 (celda) | E42 | Metropolitana de Santiago | Renca | Zonal
| 1541 | Parque Eólico La Montaña | 4255 | FRV Services Chile SpA | SUCTD | Desistida | 14 de julio de 2023 19:33 | 200 | Eólico | 30 de junio de 2027 00:00 | Línea Charrúa - Celulosa Pacífico 220 kV | 220 | Barra | por definir | Biobío | Los Ángeles | Dedicada
| 1540 | Parque Eólico Tierras Nobles | 4254 | FRV Services Chile SpA | SUCTD | Desistida | 14 de julio de 2023 19:23 | 200 | Eólico | 30 de junio de 2027 00:00 | Línea Charrúa - Celulosa Pacífico 220 kV | 220 | Barra | por definir | Biobío | Los Ángeles | Dedicada
1 | 1539 | ENSICOM | 3207 | Enlasa Generación Chile S.A. | FEHACIENTES | Proyecto calificado como fehaciente | 13 de julio de 2023 18:43 | 25 | Híbrido | 30 de abril de 2025 00:00 | S/E San Lorenzo de Diego de Almagro 11,5kV | 11 | Barra Principal | Por Definir | Atacama | Diego de Almagro | Dedicada
| 1538 | Nuevo Alimentador 23 kV Posición Celda E25 en S/E Lampa | 4250 | Enel Distribución Chile S.A. | SAC | Evaluación de antecedentes y/o requerimientos | 12 de julio de 2023 15:33 | 12 | Consumo | 30 de junio de 2025 00:00 | S/E Lampa 23 kV | 23 | Barra 23 kV N°4 (celda) | E25 | Metropolitana de Santiago | Lampa | Zonal
| 1537 | Nuevo Alimentador 23 kV Posición Celda E26 en S/E Batuco | 4249 | Enel Distribución Chile S.A. | SAC | Evaluación de antecedentes y/o requerimientos | 12 de julio de 2023 15:22 | 12 | Consumo | 31 de octubre de 2025 00:00 | S/E Batuco 23 kV | 23 | Barra 23 kV N°4 (Celda) | E26 | Metropolitana de Santiago | Colina | Zonal
| 1536 | Parque Eólico Pataguas | 4235 | Atlas Development Chile SpA | SAC | Desarrollo de estudios y/o antecedentes | 11 de julio de 2023 12:16 | 170 | Eólico | 31 de agosto de 2029 00:00 | S/E Cerros de Huichahue 220 kV | 220 | interruptor y medio | J10 | Los Ríos | Los Lagos | Nacional
| 1535 | Nuevo Alimentador 12 kV Sotero en S/E Santa Raquel | 4234 | Enel Distribución Chile S.A. | SAC | Evaluación de antecedentes y/o requerimientos | 6 de julio de 2023 11:53 | 8.3 | Consumo | 30 de abril de 2024 00:00 | S/E Santa Raquel 12 kV | 12 | Barra 12 kV N°4 (patio intemperie) | C25 | Metropolitana de Santiago | La Florida | Zonal
| 1534 | Acuyo Solar | 4233 | Fontus SCL I SpA | SAC | Rechazada | 3 de julio de 2023 18:32 | 50 | Solar | 30 de junio de 2026 00:00 | S/E Nueva Casablanca 66 kV | 66 | Doble Barra + Barra Transferencia | B3 | Valparaiso | Casablanca | Zonal
| 1533 | PE Vendaval | 4232 | Trivento SpA | SAC | Desarrollo de estudios y/o antecedentes | 30 de junio de 2023 23:35 | 180 | Eólico | 31 de marzo de 2031 00:00 | S/E Barro Blanco 66 kV | 66 | Principal | B5 y B7 | Los Lagos | Osorno | Zonal
1 | 1532 | BESS Pueblo Hundido | 4215 | BESS Pueblo Hundido SpA | SAC | Desarrollo de estudios y/o antecedentes | 29 de junio de 2023 14:17 | 405 | Híbrido | 30 de noviembre de 2027 00:00 | S/E Cumbre 220 kV | 220 | Barra 1 | JX | Atacama | Diego de Almagro | Nacional
| 1531 | Nuevo Alimentador 23 kV Pataguas en S/E Chicureo | 4214 | Enel Distribución Chile S.A. | SAC | Detenida a la espera de definición de ingeniería de la obra | 29 de junio de 2023 10:51 | 12 | Consumo | 31 de diciembre de 2025 00:00 | S/E Chicureo 23 kV | 23 | Barra 23 kV Nº3 (celdas) | E18 | Metropolitana de Santiago | Colina | Zonal
| 1530 | Nuevo Alimentador 23 kV Correa en S/E Chicureo | 4210 | Enel Distribución Chile S.A. | SAC | Detenida a la espera de definición de ingeniería de la obra | 29 de junio de 2023 10:23 | 12 | Consumo | 31 de julio de 2025 00:00 | S/E Chicureo 23 kV | 23 | Barra 23 kV Nº3 (celdas) | E17 | Metropolitana de Santiago | Colina | Zonal
| 1529 | Nuevo Alimentador 23 kV Posición Celda E26 en S/E Lampa | 4209 | Enel Distribución Chile S.A. | SAC | Evaluación de antecedentes y/o requerimientos | 28 de junio de 2023 16:54 | 12 | Consumo | 30 de noviembre de 2025 00:00 | S/E Lampa 23 kV | 23 | Barra 23 kV Nº4 (celdas) | E26 | Metropolitana de Santiago | Lampa | Zonal
| 1528 | Sistema Eléctrico Tente en el Aire (TEA) - Agua de Mar Nueva Victoria | 4208 | Sociedad Química y Minera de Chile S.A. | FEHACIENTES | Revisión de antecedentes | 27 de junio de 2023 10:37 | 17 | Consumo | 23 de febrero de 2026 00:00 | S/E Tap Off Nueva Victoria 66 kV | 66 | Barra simple | B3 | Tarapacá | Pozo Almonte | Dedicada
| 1527 | LEMUR | 4207 | Membrillo SpA | SUCTD | Audiencia y antecedentes adicionales | 19 de junio de 2023 16:02 | 90 | Solar | 24 de julio de 2027 00:00 | S/E Travesía 110 kV | 110 | barra principal | H4 | Atacama | Copiapó | Dedicada
1 | 1526 | BESS Halcón 7 | 4176 | oEnergy Development SpA | SUCTD | Audiencia y antecedentes adicionales | 15 de junio de 2023 16:54 | 17 | Híbrido | 30 de septiembre de 2025 00:00 | Central Chapiquiña - Arica 66 kV | 66 | Conexión en Derivación | Tap Off | Arica y Parinacota | Arica | Dedicada
2 | 1525 | BESS Halcón 9 | 4175 | oEnergy Development SpA | SUCTD | Audiencia y antecedentes adicionales | 15 de junio de 2023 12:18 | 69 | Híbrido | 30 de septiembre de 2025 00:00 | El Peñon - Minera Teck 110 kV | 110 | Conexión en Derivación | Tap Off | Coquimbo | Coquimbo | Dedicada
| 1524 | Nuevo Alimentador 23 kV Posición Celda E25 en S/E Batuco | 4174 | Enel Distribución Chile S.A. | SAC | Evaluación de antecedentes y/o requerimientos | 14 de junio de 2023 17:21 | 12 | Consumo | 31 de mayo de 2025 00:00 | S/E Batuco 23 kV | 23 | Barra Principal Nº4 (celda) | E25 | Metropolitana de Santiago | Colina | Zonal
1 | 1523 | Solar Oriente | 4169 | Aes Chile Inversiones Renovables SpA | SAC | Detenida a la espera de definición de ingeniería de la obra | 14 de junio de 2023 16:21 | 500 | Híbrido | 5 de febrero de 2029 00:00 | S/E Nueva Lagunas 220 kV | 220 | interruptor y medio | por definir | Tarapacá | Pozo Almonte | Nacional
2 | 1522 | BESS Halcón 5 | 4173 | oEnergy Development SpA | SUCTD | Observaciones al informe CTD preliminar | 13 de junio de 2023 20:36 | 35 | Híbrido | 31 de diciembre de 2025 00:00 | Diego de Almagro - Río Salado 110 kV | 110 | En derivación | Tap Off | Atacama | Diego de Almagro | Dedicada
3 | 1521 | BESS Halcón 5 |  | oEnergy Generación Solar Distribuida SpA | SUCTD | Desistida | 13 de junio de 2023 20:21 | 35 | Híbrido | 31 de diciembre de 2025 00:00 | Diego de Almagro - Río Salado | 110 | En derivación | Tap Off | Atacama | Diego de Almagro | Dedicada
4 | 1520 | BESS Halcón 13 | 4172 | oEnergy Development SpA | SUCTD | Detenida a la espera de información técnica del propietario de la instalación | 12 de junio de 2023 14:55 | 52 | Híbrido | 31 de diciembre de 2025 00:00 | Vicuña - Baños del Toro 110 kV | 110 | Conexión en Derivación | Tap Off | Coquimbo | Vicuña | Dedicada
5 | 1519 | BESS Halcon 10 | 4171 | oEnergy Development SpA | SUCTD | Proyecto Autorizado para Declararse en Construcción | 9 de junio de 2023 17:59 | 55 | Híbrido | 31 de diciembre de 2025 00:00 | Línea Diego de almagro - tap off chañares en 110 kV | 110 | conexión en derivación | Tap off | Atacama | Diego de Almagro | Dedicada | 05/10/2023 15:12:20 | 10/2023
| 1518 | FV Coihueco | 4170 | 3 MW Desarrollo SpA | SUCTD | Proyecto Autorizado para Declararse en Construcción | 9 de junio de 2023 17:30 | 50 | Solar | 31 de enero de 2027 00:00 | S/E San Fabián 220 kV | 220 | Barra Simple | Ampliación barra 220 kV de S/E San Fabián para la conexión del nuevo paño | Ñuble | Coihueco | Dedicada | 06/10/2023 14:45:49 | 03/2025
| 1517 | FV Cartago | 4168 | 3 MW Desarrollo SpA | SAC | Rechazada | 8 de junio de 2023 21:49 | 100 | Solar | 30 de abril de 2028 00:00 | S/E Entre Ríos 220 kV | 220 | Interruptor y medio | C2 | Ñuble | Pemuco | Nacional
| 1516 | Datacenter Pisco | 4167 | Microsoft Datacenter Chile SA | SAC | Detenida a la espera de definición de ingeniería de la obra | 8 de junio de 2023 10:24 | 50 | Consumo | 5 de julio de 2025 00:00 | S/E Chicureo 220 kV | 220 | Barra principal 1 | J3 | Metropolitana de Santiago | Colina | Zonal
| 1515 | Nuevo Alimentador Santa Ester 13,2kV SE Panimávida 66/13,2kV, 5,0 (MVA) | 4166 | Luzlinares S.A. | SAC | Elaboración Informe de Autorización de Conexión Preliminar | 7 de junio de 2023 18:16 | 5 | Consumo | 31 de mayo de 2025 00:00 | S/E Panimavida 13.2 kV | 13 | Barras Principales 1 y 2 | C1 y C2 | Maule | Colbún | Zonal
| 1514 | Porvenir Solar I | 4165 | Energy Head SpA | SUCTD | Observaciones al informe CTD preliminar | 7 de junio de 2023 14:33 | 40 | Solar | 30 de marzo de 2026 00:00 | Las Vegas - Cristalerías Chile 110 kV | 110 | Derivación | Por definir | Valparaiso | Llaillay | Dedicada
1 | 1507 | El Retiro | 4150 | RWE Renewables Chile SpA | SAC | Rechazada | 5 de junio de 2023 15:50 | 115.2 | Híbrido | 30 de septiembre de 2027 00:00 | S/E Pozo Almonte 220 kV | 220 | Extremo Este | J4 | Tarapacá | Pozo Almonte | Nacional
| 1506 | Milano | 4149 | Limes Chile SpA | SAC | Rechazada | 2 de junio de 2023 16:41 | 100 | Solar | 26 de febrero de 2027 00:00 | S/E Nueva Cauquenes 66 kV | 66 | Barra Principal | Por definir | Maule | Cauquenes | Nacional
| 1505 | Pichaman | 4148 | 3 MW Desarrollo SpA | SAC | Evaluación de antecedentes y/o requerimientos | 1 de junio de 2023 22:47 | 90 | Solar | 31 de mayo de 2028 00:00 | S/E Nueva Nirivilo 66 kV | 66 | Barra tendida | B5 | Maule | San Javier | Zonal
| 1504 | San Bernardo | 4147 | 3 MW Desarrollo SpA | SAC | Evaluación de antecedentes y/o requerimientos | 1 de junio de 2023 21:19 | 9 | Solar | 31 de agosto de 2026 00:00 | S/E Monterrico 13 kV | 13 | Barra principal C4 | Por definir | Ñuble | Chillán | Zonal
| 1503 | Proyecto Continuidad Operacional Mina La Farola | 4146 | Minera Altair S.A. | SUCTD | Observaciones al informe CTD preliminar | 1 de junio de 2023 11:41 | 22 | Consumo | 1 de marzo de 2025 00:00 | Cardones - Valle Escondido 220 kV | 220 | Linea Indicada (cerca Estructura 115 a 10 KM de S/E Cardones | Linea 220 kV Cardones -Valle Escondido (Paño J16 S/E Cardones/Pano J1 S/E valle Escondido) | Atacama | Tierra Amarilla | Dedicada
| 1502 | Nuevo Alimentador Belén (N°3) 13,2kV San Gregorio 66/13,2kV, 10,0 (MVA) | 4145 | Luzparral S.A. | SAC | Elaboración Informe de Autorización de Conexión Preliminar | 31 de mayo de 2023 16:56 | 10 | Consumo | 31 de enero de 2025 00:00 | S/E San Gregorio 13,2 kV | 13 | Barra principal, sección 2 | C2 | Ñuble | Ñiquén | Zonal
1 | 1501 | Antuterra Paya | 4144 | Antuterra II SpA. | SUCTD | Elaboración Informe CTD preliminar | 30 de mayo de 2023 23:53 | 60 | Híbrido | 31 de marzo de 2028 00:00 | Maitencillo - Tap Punta Toro 110kV | 110 | Barra Simple | Paño Sur | Atacama | Vallenar | Dedicada
| 1500 | Vientos de Atacama Interior | 4143 | Agrícola Konavle Ltda. | SUCTD | Desistida | 30 de mayo de 2023 16:13 | 73 | Eólico | 29 de diciembre de 2028 00:00 | Sarco - Maitencillo 220 kV | 220 | Seccionamiento | S/E Vientos de Atacama Interior | Atacama | Freirina | Dedicada
1 | 1487 | BESS Halcón 6 | 4142 | oEnergy Development SpA | SUCTD | Proyecto Autorizado para Declararse en Construcción | 30 de mayo de 2023 12:08 | 26 | Híbrido | 31 de diciembre de 2025 00:00 | Las Vegas - Cristalerias Chile 110 kV | 110 | Derivación | Tap off | Valparaiso | Llaillay | Dedicada | 25/09/2023 17:14:48 | 12/2025
2 | 1486 | PMG QM Tres +BESS | 4140 | Cielpanel SpA | SUCTD | Audiencia y antecedentes adicionales | 25 de mayo de 2023 17:46 | 9 | Híbrido | 31 de diciembre de 2024 00:00 | S/E Alto Norte 13 kV | 13 | Barra 13,2 kV | Celda 13, Sala Eléctrica 1A | Antofagasta | Antofagasta | Dedicada
| 1485 | Parque Eólico Las Nieves | 4141 | FRV Services Chile SpA | SAC | Evaluación de antecedentes y/o requerimientos | 25 de mayo de 2023 16:48 | 324 | Eólico | 31 de diciembre de 2027 00:00 | S/E Mulchen 220 kV | 220 | barra doble seccionada con barra de transferencia | por definir | Biobío | Mulchén | Nacional
1 | 1484 | Central Carica | 4125 | Parque Eólico Carica SpA | SUCTD | Proyecto Autorizado para Declararse en Construcción | 24 de mayo de 2023 16:12 | 85 | Híbrido | 30 de diciembre de 2026 00:00 | Linea 1 x 220 kV El Arrayán - Don Goyo | 220 | linea | NA | Coquimbo | Ovalle | Dedicada | 05/10/2023 15:05:31 | 10/2023
| 1483 | Parque Eólico La Paz | 4124 | Besalco Energía Renovable S.A. | SAC | Elaboración Informe de Autorización de Conexión Preliminar | 24 de mayo de 2023 15:23 | 180 | Eólico | 1 de junio de 2027 00:00 | Nueva S/E Guindo 220 kV | 220 | Barra Principal | J6 | Biobío | San Pedro de La Paz | Zonal
1 | 1482 | Cerro Los Dorados | 4123 | Aes Chile Inversiones Renovables SpA | SAC | Rechazada | 24 de mayo de 2023 14:31 | 800 | Híbrido | 8 de noviembre de 2028 00:00 | S/E Parinas 500 kV | 500 | Interruptor y medio | por definir | Antofagasta | Taltal | Nacional
2 | 1481 | San Carlos | 4122 | Aes Chile Inversiones Renovables SpA | SAC | Rechazada | 23 de mayo de 2023 16:23 | 800 | Híbrido | 4 de diciembre de 2028 00:00 | S/E Monte Mina 220 kV | 220 | Interruptor y Medio | Por definir | Antofagasta | Antofagasta | Nacional
3 | 1480 | Llanos del Sol | 4121 | Aes Chile Inversiones Renovables SpA | SAC | Elaboración Informe de Autorización de Conexión Preliminar | 23 de mayo de 2023 13:01 | 400 | Híbrido | 5 de septiembre de 2028 00:00 | S/E San Simón 220 kV | 220 | Interruptor y Medio | J6 | Tarapacá | Pozo Almonte | Nacional
4 | 1479 | BESS La Solana (Ex BESS Las Terrazas) | 4120 | Aes Chile Inversiones Renovables SpA | SAC | Desarrollo de estudios y/o antecedentes | 23 de mayo de 2023 12:45 | 400 | Híbrido | 9 de octubre de 2028 00:00 | S/E La Cebada 220 kV | 220 | Barra Principal | JT2 | Coquimbo | Ovalle | Nacional
| 1478 | Sendero Solar | 4119 | Sphera Development SpA | SAC | Evaluación de antecedentes y/o requerimientos | 22 de mayo de 2023 15:31 | 80 | Solar | 29 de septiembre de 2028 00:00 | S/E Montenegro 66 kV | 66 | Barra principal y barra de transferencia | B2 | Ñuble | Bulnes | Zonal
| 1477 | Parque Eólico La Promesa | 4118 | Atlas Development Chile SpA | SAC | Elaboración Informe de Autorización de Conexión Preliminar | 22 de mayo de 2023 09:55 | 170 | Eólico | 31 de agosto de 2029 00:00 | S/E Cerros de Huichahue 220 kV | 220 | interruptor y medio | J12 | Los Ríos | Los Lagos | Nacional
1 | 1476 | Vientos de Aura | 4117 | Chagual Energía SpA | SAC | Rechazada | 16 de mayo de 2023 16:35 | 400 | Híbrido | 5 de septiembre de 2029 00:00 | S/E Nueva Cauquenes 220 kV | 220 | Media diagonal 220 kV | por definir | Ñuble | Ñiquen | Zonal
2 | 1475 | PSF BESS Cullipeumo | 4116 | Orion Power SpA. | SAC | Desarrollo de estudios y/o antecedentes | 16 de mayo de 2023 11:49 | 110 | Híbrido | 30 de junio de 2027 00:00 | S/E Fátima 154 kV | 154 | Doble barra, barra de transferencia | Barra N°2, AT5, barra de transferencia | Metropolitana de Santiago | Buin | Nacional
3 | 1474 | PF Pillancó | 4115 | Trina Solar Systems SpA. | SAC | Rechazada | 15 de mayo de 2023 17:48 | 200 | Híbrido | 30 de diciembre de 2026 00:00 | S/E El Rosal 220kV | 220 | Barra Principal | por definir | Biobío | Cabrero | Nacional
4 | 1473 | El Trébol | 4103 | Punta del Sol SpA | SAC | Rechazada | 10 de mayo de 2023 16:09 | 400 | Híbrido | 16 de octubre de 2028 00:00 | S/E Loica 220 kV | 220 | Interruptor y medio | por definir | Libertador General Bernardo OHiggins | Litueche | Nacional
| 1472 | Nuevo Alimentador Antonia Lopez 12 kV en S/E San Cristóbal | 4102 | Enel Distribución Chile S.A. | SAC | Evaluación de antecedentes y/o requerimientos | 10 de mayo de 2023 07:43 | 8.3 | Consumo | 31 de agosto de 2024 00:00 | S/E San Cristóbal 12 kV | 12 | Barra Principal N°1 | C6 | Metropolitana de Santiago | Recoleta | Zonal
1 | 1471 | BESS Stand Alone Muelle | 4101 | Cielpanel SpA | SUCTD | Audiencia y antecedentes adicionales | 5 de mayo de 2023 11:29 | 15 | Híbrido | 31 de diciembre de 2024 00:00 | S/E Muelle 23 kV | 23 | Barra 23kV | Celda CB06 | Antofagasta | Mejillones | Dedicada
2 | 1470 | PMG Taruca | 4100 | Grenergy Renovables Pacific Limitada | SUCTD | Evaluación Admisibilidad | 4 de mayo de 2023 10:41 | 9 | Híbrido | 30 de junio de 2026 00:00 | S/E Tap Off La Cruz 23 kV | 23 | Barra 23 kV | E2 | Antofagasta | Maria Elena | Dedicada
| 1469 | PMG Chungungo | 4099 | Grenergy Renovables Pacific Limitada | SUCTD | Evaluación Admisibilidad | 3 de mayo de 2023 17:52 | 9 | Solar | 31 de diciembre de 2026 00:00 | S/E Minera Franke 23 kV | 23 | n/i | E6 | Antofagasta | Taltal | Dedicada
1 | 1468 | BESS Halcón 17 | 4098 | oEnergy Development SpA | SAC | Desarrollo de estudios y/o antecedentes | 3 de mayo de 2023 17:44 | 28 | Híbrido | 30 de septiembre de 2025 00:00 | S/E Chacahuín 15 kV | 15 | Barra Principal | C7 | Maule | Linares | Zonal
| 1464 | Conexión Alimentador N°5 a Paño E7 SE El Laurel | 4089 | Sistema de Transmisión del Sur S.A. | SAC | Periodo de presentación de discrepancias | 2 de mayo de 2023 23:29 | 8 | Consumo | 4 de julio de 2024 00:00 | S/E El Laurel 23 kV | 23 | Barra Principal, Sección 1 | E7 | Los Ríos | Valdivia | Zonal
| 1463 | Conexión Alimentador N°4 a Paño E6 SE El Laurel | 4088 | Sistema de Transmisión del Sur S.A. | SAC | Periodo de presentación de discrepancias | 2 de mayo de 2023 23:06 | 8 | Consumo | 3 de julio de 2024 00:00 | S/E El Laurel 23 kV | 23 | Barra Principal, Sección 1 | E6 | Los Ríos | Valdivia | Zonal
| 1462 | Conexión Alimentador N°3 a Paño E5 SE El Laurel | 4087 | Sistema de Transmisión del Sur S.A. | SAC | Periodo de presentación de discrepancias | 2 de mayo de 2023 22:55 | 8 | Consumo | 2 de julio de 2024 00:00 | S/E El Laurel 23 kV | 23 | Barra Principal, Sección 1 | E5 | Los Ríos | Valdivia | Zonal
| 1461 | Conexión Alimentador N°2 a Paño E4 SE El Laurel | 4086 | Sistema de Transmisión del Sur S.A. | SAC | Periodo de presentación de discrepancias | 2 de mayo de 2023 22:43 | 8 | Consumo | 1 de julio de 2024 00:00 | S/E El Laurel 23 kV | 23 | Barra Principal, Sección 1 | E4 | Los Ríos | Valdivia | Zonal
| 1460 | Conexión Alimentador N°1 a Paño E3 SE El Laurel | 4085 | Sistema de Transmisión del Sur S.A. | SAC | Periodo de presentación de discrepancias | 2 de mayo de 2023 22:38 | 8 | Consumo | 28 de junio de 2024 00:00 | S/E El Laurel 23 kV | 23 | Barra principal, Sección 1 | E3 | Los Ríos | Valdivia | Zonal
| 1453 | Conexión Alimentador N°2 a Paño C2 - SE Laja | 4083 | Sistema de Transmisión del Sur S.A. | SAC | Evaluación de antecedentes y/o requerimientos | 27 de abril de 2023 18:12 | 6.2 | Consumo | 30 de junio de 2024 00:00 | S/E Laja 13,2 kV | 13.2 | Barra principal, sección 1 | C2 | Biobío | Laja | Zonal
1 | 1452 | Sistema de Almacenamiento de PFV Don Humberto | 4084 | Enel Green Power del Sur | FEHACIENTES | Proyecto declarado en construccion | 26 de abril de 2023 12:58 | 60 | Híbrido | 31 de agosto de 2024 00:00 | S/E Don Humberto 33 kV | 33 | Celdas 33 KV | Celda 33 kV | Metropolitana de Santiago | Tiltil | Dedicada |  | 01/2024
2 | 1451 | BESS Halcón 9 | 4082 | oEnergy Development SpA | SUCTD | Desistida | 21 de abril de 2023 20:17 | 69 | Híbrido | 30 de septiembre de 2025 00:00 | Línea El Peñon - Minera Teck 110 kV | 110 | Conexión en derivación | Tap Off | Coquimbo | Coquimbo | Dedicada
3 | 1450 | BESS Halcón 3 | 4081 | oEnergy Development SpA | SUCTD | Audiencia y antecedentes adicionales | 21 de abril de 2023 18:41 | 65 | Híbrido | 30 de septiembre de 2025 00:00 | Línea Cardones - Refugio 110 kV | 110 | Conexión en Derivación | Tap Off | Atacama | Copiapó | Dedicada
4 | 1449 | BESS Halcón 4 | 4080 | oEnergy Development SpA | SAC | Elaboración Informe de Autorización de Conexión Preliminar | 21 de abril de 2023 16:49 | 25 | Híbrido | 30 de septiembre de 2025 00:00 | S/E Galleguillos 110 kV | 110 | Barra Principal 110 kV | H4 | Atacama | Copiapó | Zonal
5 | 1448 | BESS Halcón 11 | 4079 | oEnergy Development SpA | SUCTD | Observaciones al informe CTD preliminar | 21 de abril de 2023 16:25 | 50 | Híbrido | 30 de septiembre de 2025 00:00 | Línea Ovalle - Tap Off Punitaqui 110 kV | 110 | Conexión en Derivación | Tap Off | Coquimbo | Ovalle | Dedicada
| 1447 | Quizapú Solar | 4068 | Energy Head SpA | SAC | Desarrollo de estudios y/o antecedentes | 21 de abril de 2023 14:39 | 45 | Solar | 31 de diciembre de 2026 00:00 | S/E La Palma 66 kV | 66 | Barra principal | B3 | Maule | San Javier | Zonal
| 1446 | Nuevo Alimentador 12 kV Dardignac en S/E San Cristóbal | 4067 | ENEL DISTRIBUCIÓN | SAC | Observaciones a Informe de Autorización de Conexión Preliminar | 18 de abril de 2023 13:24 | 8.3 | Consumo | 31 de agosto de 2023 00:00 | S/E San Cristóbal 12 kV | 12 | Barra Principal N°2 | C14 | Metropolitana de Santiago | Recoleta | Zonal
| 1445 | PE WAIWEN | 4066 | Asesorias del Maule SpA. | SAC | Elaboración Informe de Autorización de Conexión Preliminar | 13 de abril de 2023 17:48 | 89 | Eólico | 30 de mayo de 2026 00:00 | S/E El Empalme 110 kV | 110 | Barra principal | H4 | Los Lagos | Calbuco | Zonal
| 1443 | PE Baldur | 4065 | Energía Apoquindo SpA | SUCTD | Rechazada | 13 de abril de 2023 14:22 | 120 | Eólico | 1 de diciembre de 2027 00:00 | Línea Santa Maria - Charrua en 220 kV | 220 | Seccionamiento | Circuito 2 | Biobío | Hualqui | Dedicada
1 | 1442 | BESS Halcón 1 | 4056 | oEnergy Development SpA | SUCTD | Observaciones al informe CTD preliminar | 12 de abril de 2023 01:12 | 12 | Híbrido | 30 de septiembre de 2025 00:00 | Línea Cardones - Planta Matta 110 kV | 110 | En Derivación | Tap Off | Atacama | Copiapó | Dedicada
2 | 1441 | BESS Halcon 2 | 4054 | oEnergy Development SpA | SUCTD | Proyecto Autorizado para Declararse en Construcción | 11 de abril de 2023 18:31 | 50 | Híbrido | 30 de septiembre de 2025 00:00 | Línea Pozo Almonte - Cerro Colorado 1x110 kV | 110 | Conexión en derivación | Tap Off | Tarapacá | Pozo Almonte | Dedicada | 04/08/2023 17:32:06 | 11/2024
3 | 1440 | BESS Alicanto | 4053 | Enlasa Generación Chile S.A. | FEHACIENTES | Proyecto autorizado para declararse en construcción | 11 de abril de 2023 17:35 | 1.2 | Híbrido | 31 de diciembre de 2023 00:00 | S/E San Lorenzo 11 kV | 11 | Barra Principal | por definir | Atacama | Diego de Almagro | Dedicada |  | 12/2023
| 1439 | Proyecto Eolico Lomas de Taltal - Fase 2 - BESS | 4048 | Engie Energía Chile S.A. | FEHACIENTES | Proyecto autorizado para declararse en construcción | 11 de abril de 2023 13:58 | 57 | Solar | 9 de diciembre de 2024 00:00 | S/E Lomas de Taltal 33 kV | 33 | Barras de 33 kV | Barras de 33 kV | Antofagasta | Taltal | Dedicada |  | 05/2024
1 | 1438 | Proyecto Hibrido Pampa Fidelia | 4047 | Engie Energía Chile S.A. | FEHACIENTES | Proyecto autorizado para declararse en construcción | 11 de abril de 2023 12:55 | 400 | Híbrido | 11 de agosto de 2025 00:00 | Línea Lomas de Taltal - Parinas 1x220 kV | 220 | Tapoff Estructuras 43-44 | Tapoff Estructuras 43-44 | Antofagasta | Taltal | Dedicada |  | 07/2025
2 | 1436 | Parque Fotovoltaico Maitén | 4051 | Maiten Solar SpA | SAC | Rechazada | 10 de abril de 2023 10:47 | 160 | Híbrido | 1 de abril de 2027 00:00 | S/E Portezuelo 220 kV | 220 | Barra principal | por definir | Libertador General Bernardo OHiggins | Marchigüe | Zonal
| 1435 | Estación de Bombeo San Isidro | 4055 | Aguas Pacífico SpA | SUCTD | Proyecto Autorizado para Declararse en Construcción | 6 de abril de 2023 14:15 | 20 | Consumo | 1 de marzo de 2025 00:00 | Línea San Luis - Central Quintero 220 kV | 220 | Conexión en derivación | JT1 | Valparaiso | Quillota | Dedicada | 28/09/2023 09:57:23 | 03/2025
| 1434 | Tulipanes | 4050 | RWE Renewables Chile SpA | SAC | Desarrollo de estudios y/o antecedentes | 5 de abril de 2023 19:00 | 214.5 | Eólico | 1 de septiembre de 2027 00:00 | S/E Los Varones 220 kV | 220 | Barra 1, Barra 2 | J1, J2 | Biobío | Alto Biobío | Zonal
| 1433 | Gardenia | 4049 | RWE Renewables Chile SpA | SAC | Elaboración Informe de Autorización de Conexión Preliminar | 5 de abril de 2023 18:42 | 78 | Eólico | 1 de septiembre de 2027 00:00 | S/E Los Varones 220 kV | 220 | Barra 1, Barra 2 | J3, J2 | Biobío | Alto Biobío | Nacional
| 1431 | Petronila Solar | 4052 | Atacama Minerals Chile S.C.M. | SUCTD | Proyecto Autorizado para Declararse en Construcción | 5 de abril de 2023 15:34 | 2.9 | Solar | 31 de octubre de 2024 00:00 | S/E Aguas Blancas 13,2 kV | 13.2 | Barra Principal | C8 | Antofagasta | Antofagasta | Dedicada | 29/08/2023 19:53:47 | 08/2023
| 1427 | Conexión Alimentador N°2 a Paño C2 - SE Laja | 4034 | Sistema de Transmisión del Sur S.A. | SAC | Rechazada | 4 de abril de 2023 16:46 | 6.2 | Consumo | 30 de junio de 2024 00:00 | S/E Laja 13,2 kV | 13 | Barra 1 | C2 | Biobío | Laja | Zonal
1 | 1421 | BESS Halcón 14 | 4033 | oEnergy Development SpA | SUCTD | Proyecto Autorizado para Declararse en Construcción | 31 de marzo de 2023 21:14 | 10 | Híbrido | 30 de septiembre de 2025 00:00 | Línea Central Diesel Arica - Arica 66 kV | 66 | Conexión en derivación | Tap Off | Arica y Parinacota | Arica | Dedicada | 27/07/2023 16:37:07 | 11/2024
2 | 1420 | BESS Halcon 7 | 4032 | oEnergy Development SpA | SUCTD | Rechazada | 31 de marzo de 2023 19:56 | 20 | Híbrido | 30 de septiembre de 2025 00:00 | Línea Central Chapiquiña - Arica 66 kV | 66 | Conexión en Derivación | Tap Off | Arica y Parinacota | Arica | Dedicada | 07/09/2023 12:19:46 | 09/2023
3 | 1419 | BESS Halcón 8 | 4031 | oEnergy Development SpA | SUCTD | Audiencia y antecedentes adicionales | 31 de marzo de 2023 19:45 | 15 | Híbrido | 30 de septiembre de 2025 00:00 | Línea Tap Punta Toro - Los Colorados 110 kV | 110 | En Derivación | Estructura Sin Identificar | Atacama | Huasco | Dedicada
4 | 1418 | Parque Solar Michigan | 4035 | Eléctrica Michigan SpA | SAC | Rechazada | 31 de marzo de 2023 08:49 | 300 | Híbrido | 31 de enero de 2026 00:00 | S/E Nueva Casablanca 220 kV | 220 | Interruptor y Medio | Por definir | Valparaiso | Casablanca | Zonal
| 1417 | Parque Fotovoltaico El Sobrante | 4030 | Fotovoltaica Itahue SpA. | SUCTD | Observaciones al informe CTD preliminar | 30 de marzo de 2023 17:18 | 130 | Solar | 30 de marzo de 2026 00:00 | Circuito de la Línea 2x220 kV Los Piuquenes - Quillota | 220 | S/E Seccionadora | Seccionamiento de Circuito de la Línea 2x220 kV Los Piquenes - Quillota | Valparaiso | Petorca | Dedicada
| 1414 | PARQUE EÓLICO VIENTO PACÍFICO VERDE | 4021 | Vientos Pacíficio Verde SpA. | SAC | Rechazada | 28 de marzo de 2023 17:03 | 165 | Eólico | 31 de marzo de 2026 00:00 | S/E Nueva Nirivilo 220 kV | 220 | Barra principal / Sección 1 | J5 | Maule | Chanco | Nacional
| 1413 | Ampliación Central Gas Teno | 4020 | Innovación Energía S.A. | SUCTD | Proyecto Autorizado para Declararse en Construcción | 28 de marzo de 2023 15:56 | 10 | Térmica | 17 de mayo de 2024 00:00 | S/E Aguas Claras 14 kV | 14 | Barra 1 | Por Definir | Maule | Teno | Dedicada | 21/07/2023 12:57:50 | 01/2024
| 1412 | CONEXIÓN DE NUEVO ALIMENTADOR LONGAVI SUR EN SE LONGAVI 13,2KV | 4019 | LUZ PARRAL | SAC | Observaciones a Informe de Autorización de Conexión Preliminar | 28 de marzo de 2023 14:54 | 10 | Consumo | 15 de agosto de 2024 00:00 | S/E Longaví 13,2 kV | 13 | BARRA SIMPLE | C4 | Maule | Longaví | Zonal
| 1411 | Conexión Alimentador N°5 a Paño E7 SE El Laurel | 4018 | Sistema de Transmisión del Sur S.A. | SAC | Rechazada | 27 de marzo de 2023 18:52 | 8 | Consumo | 31 de marzo de 2024 00:00 | S/E El Laurel 23 kV | 23 | Barra 1 23 kV | E7 | Los Ríos | Valdivia | Zonal
| 1410 | Conexión Alimentador N°4 a Paño E6 SE El Laurel | 4017 | Sistema de Transmisión del Sur S.A. | SAC | Rechazada | 27 de marzo de 2023 18:40 | 8 | Consumo | 31 de marzo de 2024 00:00 | S/E El Laurel 23 kV | 23 | Barra 1 23 kV | E6 | Los Ríos | Valdivia | Zonal
| 1409 | Conexión Alimentador N°3 a Paño E5 SE El Laurel | 4016 | Sistema de Transmisión del Sur S.A. | SAC | Rechazada | 27 de marzo de 2023 18:34 | 8 | Consumo | 31 de marzo de 2024 00:00 | S/E El Laurel 23 kV | 23 | Barra 1 23 kV | E5 | Los Ríos | Valdivia | Zonal
| 1408 | Conexión Alimentador N°2 a Paño E4 SE El Laurel | 4015 | Sistema de Transmisión del Sur S.A. | SAC | Rechazada | 27 de marzo de 2023 18:27 | 8 | Consumo | 31 de marzo de 2024 00:00 | S/E El Laurel 23 kV | 23 | Barra 1 23 kV | E4 | Los Ríos | Valdivia | Zonal
| 1407 | Conexión Alimentador N°1 a Paño E3 SE El Laurel | 4014 | Sistema de Transmisión del Sur S.A. | SAC | Rechazada | 27 de marzo de 2023 17:58 | 8 | Consumo | 31 de marzo de 2024 00:00 | S/E El Laurel 23 kV | 23 | Barra Principa, sección 1 | E3 | Los Ríos | Valdivia | Zonal
| 1406 | Transformador 80/100 MVA Respaldo Sistema Eléctrico AZA | 4013 | Aceros AZA S.A. | SUCTD | Proyecto Autorizado para Declararse en Construcción | 24 de marzo de 2023 10:47 | 73 | Consumo | 30 de noviembre de 2024 00:00 | S/E Lampa 220 kV | 220 | Barra N°1 - 220kV | Paño que se ubicará en el lado sur de la S/E Lampa | Metropolitana de Santiago | Lampa | Dedicada |  | 12/2023
| 1405 | Relaves Filtrados Planta Pellets | 4012 | Compañía Minera del Pacífico S.A. | SUCTD | Proyecto Autorizado para Declararse en Construcción | 24 de marzo de 2023 01:00 | 7 | Consumo | 31 de mayo de 2023 00:00 | S/E Pellets 110 kV | 110 | Barra Principal | Por definir | Atacama | Huasco | Dedicada | 04/09/2023 12:23:51 | 09/2023
| 1404 | Nuevo Alimentador Indios 15kV SE La Fuentecilla | 4006 | Compañía General de Electricidad S.A. | SAC | Elaboración Informe de Autorización de Conexión Preliminar | 15 de marzo de 2023 11:03 | 3 | Consumo | 8 de agosto de 2023 00:00 | S/E Fuentecilla 15 kV | 15 | Barra N°1 | C2 | Libertador General Bernardo OHiggins | San Vicente de Tagua Tagua | Zonal
| 1403 | Nuevo Alimentador Tunca 15kV SE La Fuentecilla | 4005 | Compañía General de Electricidad S.A. | SAC | Elaboración Informe de Autorización de Conexión Preliminar | 15 de marzo de 2023 10:52 | 5 | Consumo | 8 de agosto de 2023 00:00 | S/E Fuentecilla 15 kV | 15 | Barra N°1 | C1 | Libertador General Bernardo OHiggins | San Vicente de Tagua Tagua | Zonal
| 1402 | Actualización Software de Control Aerogeneradores e Incremento de Potencia Instalada de PE Canela II | 4004 | Enel Green Power del Sur | FEHACIENTES | Rechazada | 13 de marzo de 2023 16:21 | 64 | Eólico | 31 de marzo de 2023 00:00 | S/E Central Elevadora Canela II 12 kV | 12 | Barra Principal | ET | Coquimbo | Canela | Dedicada
| 1401 | Ampliación Central Gas Teno | 3998 | Innovación Energía S.A. | FEHACIENTES | Proyecto Fehaciente debe presentar SUCTD | 9 de marzo de 2023 14:51 | 10 | Térmica | 27 de octubre de 2023 00:00 | S/E Aguas Claras 14 kV | 14 | Barra 1 | por definir | Maule | Teno | Dedicada
| 1400 | Ampliación Parque Eólico San Pedro | 3990 | Engie Energía Chile S.A. | SAC | Rechazada | 6 de marzo de 2023 17:26 | 252 | Eólico | 31 de diciembre de 2025 00:00 | S/E Chiloé 220 kV | 220 | Barra Principal 2 | J9 | Los Lagos | Dalcahue | Nacional
| 1399 | PE Rupanco | 3991 | Inversiones y Desarrollos Energéticos Free Power SpA. | SAC | Desarrollo de estudios y/o antecedentes | 3 de marzo de 2023 16:20 | 80 | Eólico | 30 de junio de 2027 00:00 | S/E Aihuapi 66 kV | 66 | Barra SImple | BT1 | Los Lagos | Puyehue | Zonal
| 1398 | PV Barros de Leyda | 3988 | Diego de Almagro Solar 2 S.A. | SAC | Evaluación de antecedentes y/o requerimientos | 1 de marzo de 2023 16:16 | 103 | Solar | 30 de diciembre de 2026 00:00 | S/E San Antonio 110 kV | 110 | Barra Principal | H3 | Valparaiso | San Antonio | Zonal
| 1397 | Muelle Solar | 3989 | Cielpanel SpA | SUCTD | Rechazada | 27 de febrero de 2023 16:05 | 9 | Solar | 31 de agosto de 2024 00:00 | S/E El Lince 23 kV | 23 | Barra 23kV | Reserva | Antofagasta | Mejillones | Dedicada
| 1396 | PMG Los Valientes | 3985 | Trivento SpA | SAC | Desarrollo de estudios y/o antecedentes | 17 de febrero de 2023 13:31 | 9 | Solar | 30 de abril de 2026 00:00 | S/E Punta de Cortes 15 kV | 15 | Principal | C4 | Libertador General Bernardo OHiggins | Rancagua | Zonal
| 1395 | PMG Punta de Rieles +BESS | 3984 | Cielpanel SpA | SUCTD | Elaboración Informe CTD preliminar | 16 de febrero de 2023 13:09 | 9 | Solar | 31 de agosto de 2024 00:00 | S/E Los Colorados 13,2 kV | 13 | Barra 13,2 kV | Reserva | Atacama | Huasco | Dedicada
| 1394 | LA PIEDRA SOLAR | 3983 | Cool Power SpA | SAC | Evaluación de antecedentes y/o requerimientos | 15 de febrero de 2023 10:36 | 9 | Solar | 28 de febrero de 2025 00:00 | S/E Curacaví 12 kV | 12 | BARRA 4 | C27 | Metropolitana de Santiago | Curacaví | Zonal
| 1391 | Acogida Solar | 3974 | Energy Head SpA | SUCTD | Observaciones al informe CTD preliminar | 7 de febrero de 2023 11:29 | 200 | Solar | 31 de octubre de 2026 00:00 | Línea Charrúa - Tap María Dolores 220 kV | 220 | Seccionamiento | Por definir | Biobío | Cabrero | Dedicada
| 1390 | Ampliación PFV Domeyko | 3973 | Soventix Chile SpA | FEHACIENTES | Proyecto autorizado para declararse en construcción | 6 de febrero de 2023 12:20 | 24 | Solar | 30 de septiembre de 2024 00:00 | S/E Elevadora PFV Domeyko 33 kV | 33 | Celda 33kV | por definir | Atacama | Vallenar | Dedicada |  | 10/2024
| 1389 | Pucalan | 3830 | Parque Eólico Litueche SpA | SUCTD | Proyecto Autorizado para Declararse en Construcción | 2 de febrero de 2023 13:41 | 50 | Eólico | 30 de enero de 2028 00:00 | SE Cardonal 110 kV | 110 | Barra Simple | Paño HT1 | Libertador General Bernardo OHiggins | Litueche | Dedicada | 12/09/2023 21:08:27 | 09/2025
| 1388 | Villa Alegre Solar | 3949 | Cool Power SpA | SUCTD | Proyecto Autorizado para Declararse en Construcción | 2 de febrero de 2023 11:59 | 9 | Solar | 28 de febrero de 2025 00:00 | Línea Esperanza - Calera Centro 66 kV | 66 | Circuito Simple | na | Valparaiso | La Calera | Dedicada | 23/06/2023 13:24:24 | 07/2025
| 1387 | Llama | 3948 | Membrillo SpA | SAC | Elaboración Informe de Autorización de Conexión Preliminar | 1 de febrero de 2023 17:53 | 100 | Solar | 30 de diciembre de 2027 00:00 | S/E Río Aconcagua 220 kV | 220 | Nuevo paño semi diagonal del interruptor J3 | J3 | Valparaiso | Llaillay | Nacional
| 1381 | Pingüino Solar | 3947 | Membrillo SpA | SUCTD | Proyecto Autorizado para Declararse en Construcción | 31 de enero de 2023 17:16 | 65 | Solar | 30 de diciembre de 2026 00:00 | 1x110 kV La Calera - El Cobre | 110 | sección 1 | 13,9 km de S/E La Calera | Valparaiso | Nogales | Dedicada | 05/07/2023 15:50:11 | 07/2025
| 1380 | El Arroyo | 3946 | Sungrow Power Chile SpA | SAC | Desarrollo de estudios y/o antecedentes | 30 de enero de 2023 17:46 | 90 | Solar | 30 de agosto de 2027 00:00 | S/E Alto Melipilla 220 kV | 220 | sección 1 | J7 | Metropolitana de Santiago | Melipilla | Nacional
| 1379 | PMG Sol de Santa Bárbara | 3944 | Sphera Development SpA | SAC | Detenida a la espera de definición de ingeniería de la obra | 27 de enero de 2023 18:44 | 9 | Solar | 29 de mayo de 2026 00:00 | S/E Santa Bárbara 13,8 kV | 13 | Barra Principal | C4 | Biobío | Santa Bárbara | Zonal
| 1378 | Futuro Punto de Conexión MCH La Confianza | 3945 | Hidroconfianza SpA | SUCTD | Proyecto Autorizado para Declararse en Construcción | 27 de enero de 2023 18:44 | 2.6 | Hidroeléctrica | 24 de noviembre de 2023 00:00 | S/E Las Juntas 23 kV | 23 | Barra 23 kV | E4 | Biobío | Quilleco | Dedicada | 21/07/2023 10:08:26 | 01/2024
| 1377 | Estación Pan de Azúcar | 3942 | RWE Renewables Chile SpA | SAC | Rechazada | 27 de enero de 2023 12:15 | 144 | Solar | 30 de noviembre de 2026 00:00 | S/E Monte Mina 220 kV | 220 | Interruptor y medio, barra principal 2 | Paño se ubicará en el extremo norte que es parte de la futura subestación | Antofagasta | Antofagasta | Nacional
| 1376 | Sonic BESS | 3941 | SONIC BESS SpA | SAC | Rechazada | 27 de enero de 2023 11:36 | 9 | Consumo | 31 de marzo de 2024 00:00 | S/E Parinacota 13 kV | 13 | Barra Simple | Ampliación de barra al sur del patio de 13,8 kV | Arica y Parinacota | Arica | Nacional
| 1375 | Nueva Carbonato 220/110kV | 3940 | SQM Salar S.A. | SAC | Proyecto autorizado para declararse en construcción | 24 de enero de 2023 17:11 | 90 | Consumo | 30 de noviembre de 2025 00:00 | S/E Nueva La Negra 220 kV | 220 | Barra 1 o 2 | J11/J12 | Antofagasta | Antofagasta | Zonal | 19/10/2023 09:00:32 | 08/2024
| 1374 | Nuevo Alimentador Santa Rosa Sur 2 | 3938 | STM II | SAC | Elaboración Informe de Autorización de Conexión Preliminar | 23 de enero de 2023 16:46 | 7 | Consumo | 1 de abril de 2023 00:00 | S/E Santa Rosa Sur 12 kV | 12 | Barra principal N6 | C48 | Metropolitana de Santiago | Puente Alto | Zonal
| 1373 | Nuevo Alimentador Santa Rosa Sur 1 | 3937 | STM II | SAC | Elaboración Informe de Autorización de Conexión Preliminar | 23 de enero de 2023 16:35 | 7 | Consumo | 1 de abril de 2023 00:00 | S/E Santa Rosa Sur 12 kV | 12 | Barra Principal n6 | C47 | Metropolitana de Santiago | Puente Alto | Zonal
| 1372 | PMG EMÚ | 3923 | Tikuna SpA | SAC | Evaluación de antecedentes y/o requerimientos | 13 de enero de 2023 12:58 | 9 | Solar | 1 de marzo de 2026 00:00 | S/E Trinidad 13 kV | 13 | Barra Principal | C3 | Libertador General Bernardo OHiggins | Marchigüe | Zonal
| 1371 | PF Andino Los Maitenes | 3922 | Andino Los Maitenes SpA | SAC | Evaluación de antecedentes y/o requerimientos | 12 de enero de 2023 13:08 | 90 | Solar | 31 de mayo de 2027 00:00 | S/E Trinidad 66 kV | 66 | Barra Principal | por definir | Libertador General Bernardo OHiggins | Marchigüe | Zonal
| 1370 | FRITTS SOLAR | 3921 | Aimara Fotovoltaica Spa | SAC | Elaboración de Informe de Autorización de Conexión Final | 12 de enero de 2023 09:13 | 100 | Solar | 30 de junio de 2027 00:00 | S/E Los Notros 220 kV | 220 | Barra 1 | J19/J20 | Biobío | Mulchén | Nacional
| 1369 | Parque Eólico Los Coihues | 3920 | Hy2Wind SpA | SAC | Rechazada | 9 de enero de 2023 14:53 | 300 | Eólico | 1 de enero de 2027 00:00 | S/E Entre Ríos 220 kV | 220 | barra simple | J13/J14 | Ñuble | El Carmen | Nacional
| 1368 | Minicentral Hidroeléctrica Las Nieves | 3908 | Hidroeléctrica Las Nieves SpA Hidroeléctrica Las Nieves SpA | SUCTD | Audiencia y antecedentes adicionales | 5 de enero de 2023 16:07 | 6.5 | Hidroeléctrica | 29 de febrero de 2024 00:00 | Línea Melipeuco - Carén Bajo 23 kV | 23 | Tap off Linea Melipeuco - Carén Bajo | Conexión Tap Off | La Araucanía | Melipeuco | Dedicada
| 1367 | PE Quebrada Locayo | 3909 | EDF EN Chile Holding SpA | SAC | Proyecto autorizado para declararse en construcción | 4 de enero de 2023 16:32 | 210 | Eólico | 28 de febrero de 2027 00:00 | S/E Central la cebada 220 kV | 220 | barra principal, sección 2 | J5 | Coquimbo | Ovalle | Nacional | 27/09/2023 15:20:52 | 09/2025
| 1365 | SE Movil 69/13.8 kV y Ampliación SE Hamburgo | 3857 | Minera Escondida Ltda. | FEHACIENTES | Proyecto autorizado para declararse en construcción | 30 de diciembre de 2022 15:28 | 12 | Consumo | 16 de agosto de 2024 00:00 | S/E Hamburgo 69 kV | 69 | Barra Principal | B1 | Antofagasta | Antofagasta | Dedicada |  | 08/2023
| 1364 | PFV Monte Águila | 3904 | Grenergy Renovables Pacific Limitada | SUCTD | Proyecto Autorizado para Declararse en Construcción | 30 de diciembre de 2022 00:40 | 240 | Solar | 31 de agosto de 2026 00:00 | S/E Seccionadora Monte Águila 220 kV | 220 | Barra Principal | JT1 | Biobío | Cabrero | Dedicada | 07/06/2023 15:53:32 | 04/2025
| 1363 | Planta Fotovoltaica Tórtolas 2 | 3903 | Anglo American Sur S.A. | SUCTD | Observaciones al informe CTD preliminar | 28 de diciembre de 2022 18:13 | 39.8 | Solar | 1 de mayo de 2026 00:00 | S/E Las Tórtolas 23 kV | 23 | Nueva Barra 23 kV | D11 | Metropolitana de Santiago | Colina | Dedicada
| 1362 | Planta Fotovoltaica Tórtolas 1 | 3902 | Anglo American Sur S.A. | SUCTD | Observaciones al informe CTD preliminar | 28 de diciembre de 2022 17:41 | 47.3 | Solar | 1 de mayo de 2026 00:00 | S/E Las Tórtolas 23 kV | 23 | Barra 1 | D6 | Metropolitana de Santiago | Colina | Dedicada
| 1361 | Proyecto Arqueros | 3901 | Compañía Minera Arqueros S.A. | SAC | Observaciones a Informe de Autorización de Conexión Preliminar | 26 de diciembre de 2022 19:36 | 27.9 | Consumo | 30 de julio de 2026 00:00 | S/E Seccionadora Damascal 110 kV | 110 | Entre Barra principal N°2 y Barra de Transferencia | H3 | Coquimbo | La Serena | Zonal
| 1360 | AGROINDUSTRIAL VALLE DEL HUASCO | 3900 | Agrocomercial A.S. Ltda. | FEHACIENTES | Proyecto Fehaciente debe presentar SUCTD | 22 de diciembre de 2022 19:05 | 100 | Consumo | 22 de diciembre de 2022 00:00 | S/E Agrosuper 220 kV | 220 | BARRA PRINCIPAL | H1 Y H2 | Atacama | Freirina | Dedicada
| 1359 | PV Damascal | 3899 | Deva, desarrollo, viabilidad, y activación de proyectos SpA. | SAC | Periodo de presentación de discrepancias | 19 de diciembre de 2022 12:09 | 40 | Solar | 19 de enero de 2027 00:00 | S/E Seccionadora Damascal 110 kV | 110 | Barra Principal | H4 | Coquimbo | Vicuña | Zonal
| 1358 | Parque Eólico Taiquemó | 3898 | AtlasRen | SAC | Detenida a la espera de definición de ingeniería de la obra | 19 de diciembre de 2022 11:16 | 200 | Eólico | 30 de junio de 2027 00:00 | S/E Chiloé 220 kV | 220 | interruptor y medio | J9 | Los Lagos | Ancud | Nacional
| 1357 | GENERADORA ATACAMA | 3897 | Generadora Atacama SpA | SAC | Elaboración Informe de Autorización de Conexión Preliminar | 18 de diciembre de 2022 22:58 | 498 | Solar | 30 de junio de 2026 00:00 | S/E Cumbre 220 kV | 220 | Barra Principal | Media Diagonal (J7 y J8) | Atacama | Chañaral | Nacional
| 1356 | PFV SANTA EMILIA | 3896 | Santa Emilia SpA | SAC | Elaboración Informe de Autorización de Conexión Preliminar | 16 de diciembre de 2022 15:27 | 381 | Solar | 30 de junio de 2026 00:00 | S/E Cumbre 220 kV | 220 | Barra extendida, Paños J11/J12 | J12 | Atacama | Chañaral | Nacional
| 1355 | Prat Solar | 3851 | Plantar Solar SPV I SpA | SAC | Rechazada | 13 de diciembre de 2022 17:31 | 9 | Solar | 31 de octubre de 2026 00:00 | S/E Hualte 33 kV | 33 | Barra principal | F2 | Ñuble | Ninhue | Zonal
| 1354 | PV Duqueco | 3850 | Enerblan SpA. | SAC | Observaciones a Informe de Autorización de Conexión Preliminar | 12 de diciembre de 2022 15:18 | 6 | Solar | 30 de abril de 2024 00:00 | S/E Duqueco 23 kV | 23 | Barra Principal 1 | E3 | Biobío | Los Ángeles | Nacional
| 1353 | PFV Gabriela | 3849 | Grenergy Renovables Pacific Limitada | SUCTD | Proyecto Autorizado para Declararse en Construcción | 9 de diciembre de 2022 13:40 | 220 | Solar | 31 de agosto de 2026 00:00 | Línea El Cobre - Gaby 220 kV | 220 | Derivación a 9 km de Gaby | N/A | Antofagasta | Sierra Gorda | Dedicada | 16/08/2023 17:06:51 | 08/2025
| 1352 | Proyecto Arqueros | 3848 | Compañía Minera Arqueros S.A. | SAC | Rechazada | 7 de diciembre de 2022 16:31 | 27.9 | Consumo | 30 de julio de 2026 00:00 | S/E Seccionadora Damascal 110 kV | 110 | Entre Barra Principal N°2 y Barra de transferencia | H3 | Coquimbo | La Serena | Zonal
1 | 1351 | PF Manantiales | 3847 | Wind 6 SpA | SAC | Rechazada | 6 de diciembre de 2022 23:45 | 340 | Híbrido | 30 de abril de 2025 00:00 | S/E Nueva Casablanca 220 kV | 220 | Barra Principal | J7 por definir | Valparaiso | Casablanca | Zonal
| 1350 | PV El Radal | 3834 | Eurus Energy Chile SpA | SAC | Elaboración Informe de Autorización de Conexión Preliminar | 6 de diciembre de 2022 10:50 | 200 | Solar | 31 de diciembre de 2025 00:00 | S/E Alto Melipilla 220 kV | 220 | Media Diagonal N°3 | J7 Y J8 | Valparaiso | Cartagena | Zonal
| 1349 | Pirque Solaris | 3833 | Los Maitenes Solar SpA | SAC | Rechazada | 5 de diciembre de 2022 15:42 | 59 | Solar | 1 de agosto de 2026 00:00 | S/E Costanera 12 kV | 12 | Barra 1 | C5 | Metropolitana de Santiago | Pirque | Zonal
| 1348 | Parque Agrovoltaico Loncoche | 3832 | AUSTRAL POWER SERVICES SPA | SAC | Proyecto autorizado para declararse en construcción | 5 de diciembre de 2022 13:13 | 200 | Solar | 2 de febrero de 2026 00:00 | S/E Lastarria 220 kV | 220 | Barra Principal | J3 | La Araucanía | Loncoche | Nacional | 23/08/2023 17:31:08 | 09/2024
1 | 1347 | Parque Eólico Menque | 3831 | UKA Chile y Compañía | SAC | Proyecto autorizado para declararse en construcción | 28 de noviembre de 2022 16:46 | 154 | Híbrido | 3 de enero de 2028 00:00 | S/E Dichato 220 kV | 220 | Barra N°2 | J3 | Biobío | Tomé | Zonal | 08/08/2023 16:42:19 | 08/2025
| 1346 | Limari Solar | 3829 | Soventix Chile SpA | SAC | Detenida a la espera de definición de ingeniería de la obra | 25 de noviembre de 2022 21:00 | 250 | Solar | 30 de abril de 2027 00:00 | S/E Seccionadora La Ruca 220 kV | 220 | Barra 1, diagonal 3 | J7 | Coquimbo | Ovalle | Zonal
| 1345 | Santa Elisa Solar | 3828 | Cool Power SpA | SUCTD | Rechazada | 25 de noviembre de 2022 16:48 | 9 | Solar | 1 de enero de 2025 00:00 | Línea Santa Elvira - Nueva Aldea 66 kV | 66 | Estructura 117 | Estructura 117 | Ñuble | Chillán Viejo | Dedicada
| 1344 | PFV Limari Solar |  | Soventix Chile SpA | SAC | Desistida | 25 de noviembre de 2022 16:21 | 250 | Solar | 30 de abril de 2027 00:00 | SE Seccionadora La Ruca | 220 | Barra 1, Diagonal 3 | J7 | Coquimbo | Ovalle | Zonal
| 1343 | Villa Alegre Solar | 3827 | Cool Power SpA | SUCTD | Rechazada | 25 de noviembre de 2022 11:45 | 9 | Solar | 1 de diciembre de 2024 00:00 | Línea Esperanza - Calera Centro 66 kV | 66 | Estructura 303 | Estructura 303 | Valparaiso | La Calera | Dedicada
1 | 1341 | Parque Solar Las Frutillas | 3816 | Eléctrica Las Frutillas SpA. | SAC | Proyecto autorizado para declararse en construcción | 18 de noviembre de 2022 16:01 | 110 | Híbrido | 30 de septiembre de 2027 00:00 | S/E Las Arañas 66 kV | 66 | Barra 1 y Barra 2 | B6 y B7 | Metropolitana de Santiago | San Pedro | Zonal | 08/08/2023 16:46:50 | 08/2025
| 1340 | Conexión Alimentador N°3 a Paño E3 SE Aihuapi | 3815 | Sistema de Transmisión del Sur S.A. | SAC | Clasificado como Obra Menor | 17 de noviembre de 2022 23:18 | 3.3 | Consumo | 31 de agosto de 2024 00:00 | S/E Aihuapi 23 kV | 23 | Barra principal, sección 1 | E3 | Los Lagos | Puyehue | Zonal
| 1339 | PV Purpurea | 3814 | Energias Renovables DSL SpA | SUCTD | Rechazada | 17 de noviembre de 2022 18:49 | 200 | Solar | 31 de octubre de 2025 00:00 | Línea Ancoa - San Fabian 220 kV | 220 | Barra principal | por definir | Maule | Colbún | Dedicada
| 1338 | Violeta Parra | 3813 | 3 MW SpA | SAC | Rechazada | 17 de noviembre de 2022 13:09 | 9 | Solar | 30 de abril de 2026 00:00 | S/E San Carlos 13,2 kV | 13 | Barra Simple, Celda C7 | Paño N°2 | Ñuble | San Carlos | Zonal
| 1337 | Punilla | 3812 | 3 MW SpA | SAC | Rechazada | 17 de noviembre de 2022 12:37 | 9 | Solar | 30 de abril de 2026 00:00 | S/E San Carlos 13,2 kV | 13 | Barra Simple, Celda C8 | 2 | Ñuble | San Carlos | Zonal
| 1336 | PFV Bonasort | 3811 | Grenergy Renovables Pacific Limitada | SUCTD | Rechazada | 16 de noviembre de 2022 12:39 | 6.8 | Solar | 31 de octubre de 2024 00:00 | S/E Aguas Blancas 13 kV | 13 | Celda | Celda a definir | Antofagasta | Antofagasta | Dedicada | 20/03/2023 15:07:36 | 03/2023
| 1335 | PE Rucaco | 3810 | Enel Green Power del Sur | SAC | Proyecto autorizado para declararse en construcción | 15 de noviembre de 2022 19:39 | 310 | Eólico | 1 de enero de 2028 00:00 | S/E Ciruelos 220 kV | 220 | Doble barra más transferencia | J5 | Los Ríos | Mariquina | Nacional | 04/08/2023 15:19:40 | 08/2025
| 1334 | El Torreón | 3809 | Enel Green Power del Sur | SAC | Elaboración Informe de Autorización de Conexión Preliminar | 15 de noviembre de 2022 19:23 | 170 | Solar | 1 de agosto de 2027 00:00 | S/E Seccionadora Alto Melipilla 220 kV | 220 | Doble Barra más transferencia | J9 | Metropolitana de Santiago | Melipilla | Nacional
| 1333 | PE El Sembrador | 3808 | Trivento SpA | SAC | Proyecto autorizado para declararse en construcción | 15 de noviembre de 2022 17:49 | 250 | Eólico | 30 de noviembre de 2028 00:00 | S/E Los Notros 220 kV | 220 | Interruptor y Medio | J20/J21 | Biobío | Quilaco | Nacional | 03/08/2023 17:33:02 | 08/2025
| 1332 | PFV Alwa II | 3807 | ALWA II SpA. | SAC | Desarrollo de estudios y/o antecedentes | 14 de noviembre de 2022 17:39 | 185 | Solar | 1 de noviembre de 2025 00:00 | S/E Roncacho 220 kV | 220 | Media diagonal 220 kV, configuración interruptor y medio | J5/J6 | Arica y Parinacota | Camarones | Nacional
| 1331 | Cochrane | 3806 | Andes Mainstream SpA | SAC | Rechazada | 11 de noviembre de 2022 17:23 | 400 | Eólico | 15 de diciembre de 2027 00:00 | S/E Centinela 220 kV | 220 | Barra Principal | por definir | Antofagasta | Sierra Gorda | Nacional
| 1330 | Corcovado Solar | 3805 | Sphera Development SpA | SAC | Evaluación de antecedentes y/o requerimientos | 11 de noviembre de 2022 15:55 | 20 | Solar | 30 de junio de 2026 00:00 | S/E Santa Bárbara 66 kV | 66 | Barra Principal | B3 | Biobío | Santa Bárbara | Zonal
| 1329 | San Ramón Solar | 3804 | Sphera Development SpA | SAC | Proyecto autorizado para declararse en construcción | 11 de noviembre de 2022 15:48 | 210 | Solar | 30 de junio de 2027 00:00 | S/E Los Notros 220 kV | 220 | Barra 1 | J22 | Biobío | Santa Bárbara | Nacional | 03/08/2023 17:19:06 | 08/2025
1 | 1328 | Sistema de Almacenamiento Quillagua | 3785 | Parque Eólico Quillagua SpA | FEHACIENTES | Desistida | 7 de noviembre de 2022 15:04 | 50 | Híbrido | 17 de mayo de 2024 00:00 | S/E PE Quillagua 23 kV | 23 | Celdas de 23 kV | Sala de celdas de media tensión | Antofagasta | Maria Elena | Dedicada
| 1327 | Quebrada La Plata Solar | 3755 | Lader Energy Chile SpA | SAC | Elaboración Informe de Autorización de Conexión Preliminar | 28 de octubre de 2022 12:10 | 300 | Solar | 30 de septiembre de 2027 00:00 | S/E Seccionadora Lo Aguirre 220 kV | 220 | B1 | J16/J17 | Metropolitana de Santiago | Maipú | Nacional
| 1326 | Conexión Alimentador N°4 a Paño E7 SE Negrete | 3754 | STS | SAC | Clasificado como Obra Menor | 28 de octubre de 2022 00:05 | 1.6 | Consumo | 1 de julio de 2023 00:00 | S/E Negrete 23 kV | 23 | Barra principal, sección 1 | E7 | Biobío | Negrete | Zonal
| 1325 | Relaves Filtrados Planta de Pellets | 3753 | Compañía Minera del Pacífico S.A. | FEHACIENTES | Proyecto Fehaciente debe presentar SUCTD | 27 de octubre de 2022 15:41 | 7.5 | Consumo | 31 de mayo de 2023 00:00 | S/E Nueva Pellets 110 kV | 110 | Barra principal | por definir | Atacama | Huasco | Dedicada
| 1324 | Parque Fotovoltaico Corinto Solar | 3752 | Corinto Solar SpA. | SAC | Rechazada | 27 de octubre de 2022 13:32 | 230 | Solar | 30 de septiembre de 2026 00:00 | S/E Nueva Maitencillo 220 kV | 220 | Barras A y B | Diagonal 5 | Atacama | Vallenar | Nacional
| 1322 | Genesis | 3751 | Genesis SpA. | SAC | Proyecto autorizado para declararse en construcción | 27 de octubre de 2022 10:01 | 134 | Consumo | 31 de octubre de 2024 00:00 | S/E Nueva La Negra 220 kV | 220 | Barra 2 | J8/J9 | Antofagasta | Antofagasta | Zonal | 01/08/2023 00:00:00
1 | 1321 | AR Ñiquen Solar | 3750 | AR ENERGIA CHILE SPA | SAC | Detenida a la espera de definición de ingeniería de la obra | 26 de octubre de 2022 17:40 | 90 | Híbrido | 1 de abril de 2028 00:00 | S/E Seccionadora Buli 66kV | 66 | Barra principal | B3 | Ñuble | San Carlos | Nacional
| 1320 | Posición MT para Nuevo Alimentador Peumo en S/E Lo Valledor | 3749 | Enel Transmisión Chile S.A. | SAC | Clasificado como Obra Menor | 25 de octubre de 2022 10:06 | 8.3 | Consumo | 30 de marzo de 2023 00:00 | S/E Lo Valledor 12kV | 12 | Barra Principal N°4 y Barra Auxiliar N°4 | C27 (52E27 en DUF) | Metropolitana de Santiago | Pedro Aguirre Cerda | Zonal
1 | 1316 | Parque Solar Las Frutillas | 3746 | Eléctrica Las Frutillas SpA. | SAC | Rechazada | 19 de octubre de 2022 09:30 | 110 | Híbrido | Fecha inválida | S/E Las Arañas 66 kV | 66 | Barra 1 y Barra 2 | B6 y B7 | Metropolitana de Santiago | San Pedro | Zonal
| 1313 | Aumento de potencia consumo TEA SE Lagunas | 3703 | Sociedad Química y Minera de Chile S.A. | SUCTD | Proyecto Autorizado para Declararse en Construcción | 7 de octubre de 2022 12:14 | 10 | Consumo | 31 de julio de 2023 00:00 | S/E Lagunas 23 kV | 23 | Barra Principal | E1 | Tarapacá | Pozo Almonte | Dedicada | 09/05/2023 17:08:45 | 08/2023
| 1312 | Aconcagua Solar | 3717 | CVE Proyecto Cincuenta y Dos SpA | SAC | Proyecto autorizado para declararse en construcción | 7 de octubre de 2022 11:25 | 9 | Solar | 21 de diciembre de 2024 00:00 | S/E Nueva Panquehue 12 kV | 12 | Barra principal 1 | C3 | Valparaiso | Panquehue | Zonal | 25/05/2023 10:56:11 | 12/2023
| 1311 | Distribución Electrica Patio de Contratistas | 3715 | Arauco Bioenergía S.A. | FEHACIENTES | Revisión de antecedentes | 7 de octubre de 2022 10:34 | 0.5 | Consumo | 19 de noviembre de 2025 00:00 | S/E Planta MDP Teno 154 kV | 13 | Planta MDP Teno 13.2 kV | CB14 | Maule | Teno | Dedicada
| 1310 | Uso Maderas Recicladas para Tableros | 3714 | Arauco Bioenergía S.A. | FEHACIENTES | Revisión de antecedentes | 7 de octubre de 2022 10:24 | 1 | Consumo | 19 de noviembre de 2025 00:00 | S/E Planta MDP Teno 13,2 kV | 13.2 | Planta MDP Teno 13.2 kV | CB13 | Maule | Teno | Dedicada
| 1309 | PSF La Aguada | 3716 | Orion Power S.A. | SAC | Rechazada | 6 de octubre de 2022 21:59 | 9 | Solar | 30 de junio de 2025 00:00 | S/E La Palma 15 kV | 15 | Barra MT 15 kV | T2, Celda 6. Interruptor 52C7 | Maule | San Javier | Zonal
| 1308 | PFV Los LLanos | 3713 | CMS SPVIII SPA | SUCTD | Proyecto Autorizado para Declararse en Construcción | 4 de octubre de 2022 13:17 | 7.5 | Solar | 31 de marzo de 2024 00:00 | S/E EB2 4,16 kV | 4 | Barra Principal | D4/5 | Atacama | Copiapó | Dedicada | 12/05/2023 10:53:01 | 10/2023
| 1303 | Alimentador N1 en 13,2 kV SE Puquillay | 3712 | Compañía General de Electricidad S.A. | SAC | Proyecto autorizado para declararse en construcción | 4 de octubre de 2022 11:27 | 3.5 | Consumo | Fecha inválida | S/E Puquillay 13,2 KV | 13 | Barra N1 | C1 | Libertador General Bernardo OHiggins | Nancagua | Zonal | 29/06/2023 18:42:47 | 06/2023
| 1302 | PE Belen | 3711 | AtlasRen | SAC | Rechazada | 4 de octubre de 2022 11:25 | 150 | Eólico | Fecha inválida | S/E Seccionadora Buli 154 kV | 154 | Barra Principal | Paño A3 | Ñuble | San Carlos | Zonal
| 1301 | Alimentador N2 en 13,2 kV SE Santa Cruz | 3710 | Compañía General de Electricidad S.A. | SAC | Proyecto autorizado para declararse en construcción | 4 de octubre de 2022 11:22 | 12 | Consumo | 30 de noviembre de 2022 00:00 | S/E Santa Cruz 13,2 kV | 13 | Barra N1 | C2 | Libertador General Bernardo OHiggins | Santa Cruz | Zonal | 29/06/2023 18:49:39 | 12/2023
| 1300 | Alimentador N1 en 13,2 kV SE Santa Cruz | 3709 | Compañía General de Electricidad S.A. | SAC | Proyecto autorizado para declararse en construcción | 4 de octubre de 2022 11:15 | 6.7 | Consumo | 30 de noviembre de 2022 00:00 | S/E Santa Cruz 13,2 kV | 13 | Barra N1 | C1 | Libertador General Bernardo OHiggins | Santa Cruz | Zonal | 29/06/2023 18:48:08 | 12/2023
| 1295 | PARQUE SOLAR QANQIÑA | 3708 | QANQINA SpA | SUCTD | Proyecto Autorizado para Declararse en Construcción | 30 de septiembre de 2022 17:39 | 80 | Solar | 1 de marzo de 2025 00:00 | Línea Pozo Almonte - Cerro Colorado 110 kV | 110 | EN DERIVACION | SUBESTACION TAP OFF QANQIÑA | Tarapacá | Pozo Almonte | Dedicada | 30/03/2023 18:03:25 | 01/2024
| 1294 | Bocanueva | 3707 | Enel Green Power del Sur | SUCTD | Audiencia y antecedentes adicionales | 30 de septiembre de 2022 15:46 | 60 | Consumo | 4 de enero de 2027 00:00 | S/E Central Bocamina 18 kV | 18 | Switchgear | 52ET1 | Biobío | Coronel | Dedicada
| 1293 | Agustina Solar 2 | 3706 | CVE Proyecto Cuarenta y Uno SpA | SAC | Elaboración Informe de Autorización de Conexión Preliminar | 30 de septiembre de 2022 11:42 | 20 | Solar | 30 de junio de 2026 00:00 | S/E Chicureo 23 kV | 23 | Barra Principal N°2 | E10 | Metropolitana de Santiago | Colina | Zonal
| 1292 | Agustina Solar 1 | 3705 | CVE Proyecto Cuarenta y Uno SpA | SAC | Elaboración Informe de Autorización de Conexión Preliminar | 30 de septiembre de 2022 11:00 | 20 | Solar | 30 de junio de 2026 00:00 | S/E Chicureo 23 kV | 23 | Barra Principal N°1 | E3 | Metropolitana de Santiago | Colina | Zonal
| 1289 | Parque Solar Casablanca | 3704 | Limes Chile SpA | SAC | Observaciones a Informe de Autorización de Conexión Preliminar | 29 de septiembre de 2022 15:21 | 90 | Solar | Fecha inválida | S/E San Jerónimo 66 kV | 66 | Barra Principal | Por definir | Valparaiso | Algarrobo | Zonal
| 1288 | Aumento de potencia consumo TEA SE Lagunas |  | Sociedad Química y Minera de Chile S.A. | SUCTD | Solicitud ingresada | 29 de septiembre de 2022 11:01 | 10 | Consumo | Fecha inválida | S/E Lagunas 23 kV | 23 | Barra principal | E1 | Tarapacá | Pozo Almonte | Dedicada
| 1287 | PE Cancura | 3686 | Vientos de Renaico SpA | SAC | Proyecto autorizado para declararse en construcción | 27 de septiembre de 2022 19:03 | 33.6 | Eólico | 31 de marzo de 2024 00:00 | S/E Seccionadora Cancura 66 kV | 66 | Barra Principal | HT1 | La Araucanía | Angol | Zonal | 19/05/2023 09:58:59 | 12/2023
| 1286 | DC Huechuraba - Fase 1 v01 | 3685 | Electrica Huechuraba SpA | SAC | Proyecto autorizado para declararse en construcción | 22 de septiembre de 2022 16:32 | 10 | Consumo | Fecha inválida | S/E Recoleta 12 kV | 12 | Barra Principal N°3 12,5 kV | E21 y E22 | Metropolitana de Santiago | Huechuraba | Zonal | 22/06/2023 14:24:37 | 09/2023
| 1281 | Parque Eolico El Almendro Etapa 3 | 3684 | Bioenergías Forestales SpA | FEHACIENTES | Proyecto autorizado para declararse en construcción | 22 de septiembre de 2022 12:51 | 24 | Eólico | 1 de enero de 2025 00:00 | S/E PAPELES RIO VERGARA (PRV - EX Inforsa) | 220 | Barra Principal | Por definir | La Araucanía | Angol | Dedicada |  | 02/2024
| 1280 | Parque Eólico El Almendro Etapa 2 | 3683 | Bioenergías Forestales SpA | FEHACIENTES | Proyecto autorizado para declararse en construcción | 22 de septiembre de 2022 12:46 | 41 | Eólico | 1 de enero de 2025 00:00 | S/E PAPELES RIO VERGARA (PRV - EX Inforsa) | 220 | Barra Principal | por definir | La Araucanía | Angol | Dedicada |  | 02/2024
| 1279 | PE El Almendro Etapa 1 | 3682 | Bioenergías Forestales SpA | FEHACIENTES | Proyecto autorizado para declararse en construcción | 22 de septiembre de 2022 12:36 | 79 | Eólico | 1 de enero de 2025 00:00 | S/E PLANTA RIO VERGARA (PRV) | 220 | Barra Principal | Por definir | La Araucanía | Angol | Dedicada |  | 02/2024
1 | 1277 | Parque Eólico San Carlos | 3681 | Wind 5 SpA | SAC | Rechazada | 15 de septiembre de 2022 21:05 | 210 | Híbrido | 4 de enero de 2026 00:00 | S/E Seccionadora Buli 154 kV | 154 | Barra para proyecto | por definir | Ñuble | San Carlos | Zonal
| 1276 | PV Tipaume | 3671 | Enel Green Power del Sur | SAC | Evaluación de antecedentes y/o requerimientos | 14 de septiembre de 2022 18:05 | 140 | Solar | Fecha inválida | S/E Seccionadora Totihue 220 kV | 220 | Interruptor y medio | J6 | Libertador General Bernardo OHiggins | Rengo | Nacional
| 1275 | PFV La Ruca | 3680 | Grenergy Renovables Pacific Limitada | SAC | Detenida a la espera de definición de ingeniería de la obra | 14 de septiembre de 2022 17:58 | 100 | Solar | Fecha inválida | S/E Seccionadora La Ruca 110 kV | 110 | Barra principal | H8 | Coquimbo | Ovalle | Zonal
| 1274 | Vientos de Ovalle | 3670 | Enel Green Power del Sur | SAC | Rechazada | 14 de septiembre de 2022 17:49 | 250 | Eólico | 10 de enero de 2026 00:00 | S/E Don Goyo 220 kV | 220 | Interruptor y medio | J9 | Coquimbo | Ovalle | Nacional
| 1273 | PFV Buli | 3679 | Grenergy Renovables Pacific Limitada | SAC | Rechazada | 14 de septiembre de 2022 17:46 | 150 | Solar | Fecha inválida | S/E Seccionadora Buli 154 kV | 154 | Barra principal | H6 | Ñuble | San Carlos | Zonal
| 1272 | PFV Chanqueahue | 3677 | Grenergy Renovables Pacific Limitada | SAC | Evaluación de antecedentes y/o requerimientos | 14 de septiembre de 2022 17:45 | 250 | Solar | Fecha inválida | S/E Seccionadora Totihue 220 kV | 220 | Barra 2 | H1 | Libertador General Bernardo OHiggins | Rengo | Zonal
| 1271 | PFV Rumay | 3676 | Grenergy Renovables Pacific Limitada | SAC | Rechazada | 14 de septiembre de 2022 17:44 | 250 | Solar | Fecha inválida | S/E Don Goyo 220 kV | 220 | Barra 2 | J10 | Coquimbo | Ovalle | Zonal
1 | 1270 | Totihue Solar |  | Enel Green Power del Sur | SAC | Desistida | 14 de septiembre de 2022 17:44 | 140 | Híbrido | 30 de junio de 2027 00:00 | S/E Totihue 220 kV | 220 | Interruptor y medio | J6 | Libertador General Bernardo OHiggins | Rengo | Nacional
| 1268 | PFV Buenavista | 3678 | GR Araucaria SpA | SAC | Rechazada | 14 de septiembre de 2022 17:34 | 200 | Solar | Fecha inválida | S/E Seccionadora Buenavista 154 kV | 154 | Barra 2 | A8 | Maule | Curicó | Zonal
| 1267 | Magnus Solaris | 3673 | Enel Green Power del Sur | SAC | Desistida | 14 de septiembre de 2022 17:32 | 800 | Solar | Fecha inválida | S/E Kimal 500 kV | 500 | Interruptor y medio | K9 | Antofagasta | Maria Elena | Nacional
1 | 1266 | Totihue Solar |  | Enel Green Power del Sur | SAC | Desistida | 14 de septiembre de 2022 17:27 | 140 | Híbrido | 30 de junio de 2027 00:00 | S/E Totihue 220 kV | 220 | Interruptor y medio | J6 | Libertador General Bernardo OHiggins | Rengo | Nacional
2 | 1265 | PV Rancho (ex Buenavista Solar) | 3674 | Enel Green Power del Sur | SAC | Detenida a la espera de definición de ingeniería de la obra | 14 de septiembre de 2022 17:23 | 140 | Híbrido | 7 de enero de 2027 00:00 | S/E Seccionadora Buenavista 154 kV | 154 | Doble Barra | A5 | Libertador General Bernardo OHiggins | Placilla | Nacional
| 1264 | Vientos de Ovalle |  | Enel Green Power del Sur | SAC | Desistida | 14 de septiembre de 2022 17:22 | 250 | Solar | 1 de octubre de 2026 00:00 | Vientos de Ovalle | 220 | Interruptor y medio | J9 | Coquimbo | Ovalle | Nacional
| 1263 | Sol de Ovalle | 3667 | Enel Green Power del Sur | SAC | Rechazada | 14 de septiembre de 2022 17:16 | 150 | Solar | 10 de enero de 2026 00:00 | S/E Don Goyo 220 kV | 220 | Interruptor y medio | J8 | Coquimbo | Ovalle | Nacional
| 1262 | Eloise Solar | 3666 | CVE Proyecto Cuarenta y Uno SpA | SAC | Detenida a la espera de definición de ingeniería de la obra | 14 de septiembre de 2022 16:53 | 90 | Solar | Fecha inválida | S/E Seccionadora Buli 66 kV | 66 | Barra principal más transferencia | B3, por definir | Ñuble | San Carlos | Zonal
| 1261 | Bastian Solar | 3669 | CVE Proyecto Cuarenta y Uno SpA | SAC | Evaluación de antecedentes y/o requerimientos | 14 de septiembre de 2022 16:51 | 125 | Solar | Fecha inválida | S/E Seccionadora Totihue 220 kV | 220 | Interruptor y medio | Media diagonal adyacente a transformador | Libertador General Bernardo OHiggins | Rengo | Zonal
| 1260 | Sofía Solar | 3668 | CVE Proyecto Cuarenta y Uno SpA | SAC | Detenida a la espera de definición de ingeniería de la obra | 14 de septiembre de 2022 16:48 | 90 | Solar | Fecha inválida | S/E Seccionadora Buenavista 154 kV | 154 | Doble barra principal más transferencia | A5, por definir | Maule | Curicó | Zonal
| 1259 | Parque Eólico San Nicolás | 3672 | Inversiones Bosquemar Limitada | SAC | Rechazada | 14 de septiembre de 2022 16:47 | 214.2 | Eólico | Fecha inválida | S/E Seccionadora Buli 154 kV | 154 | Barra principal N°1 | A3 (por definir) | Ñuble | San Nicolás | Zonal
| 1258 | Parque Eólico Hornitos | 3675 | Acciona Energía Chile SpA | SAC | Rechazada | 14 de septiembre de 2022 16:46 | 88.5 | Eólico | Fecha inválida | S/E Don Goyo 220 kV | 220 | Barra Principal N°1 | J7, por definir | Coquimbo | Ovalle | Nacional
| 1257 | Parque Solar Don Goyo |  | Soles del Norte SpA | SAC | Desistida | 14 de septiembre de 2022 16:46 | 103.5 | Solar | 7 de enero de 2027 00:00 | S/E Don Goyo 220 kV | 220 | Barra Principal Seccion N°1 | J9 | Coquimbo | Ovalle | Nacional
| 1256 | PE La Unión | 3664 | Eólica La Unión SpA | SAC | Rechazada | 14 de septiembre de 2022 16:46 | 150 | Eólico | Fecha inválida | S/E Don Goyo 220 kV | 220 | Barra con Transferencia | J9 | Coquimbo | Ovalle | Nacional
| 1255 | Parque Solar Don Goyo | 3662 | Soles del Norte SpA | SAC | Detenida a la espera de definición de ingeniería de la obra | 14 de septiembre de 2022 16:45 | 103.5 | Solar | 7 de enero de 2027 00:00 | S/E Don Goyo 220 kV | 220 | Barra principal n°1 | J9 | Coquimbo | Ovalle | Nacional
| 1253 | PE ANDINO SUIZA |  | Andes Solar S.A. | SAC | Desistida | 14 de septiembre de 2022 16:45 | 150 | Eólico | 30 de agosto de 2030 00:00 | SE Seccionadora Buli | 154 | Barra Principal | A4 | Ñuble | Ñiquén | Nacional
| 1254 | PE Andino Suiza | 3665 | Andes Solar S.A. | SAC | Detenida a la espera de definición de ingeniería de la obra | 14 de septiembre de 2022 16:45 | 150 | Eólico | Fecha inválida | S/E Seccionadora Buli 154 kV | 154 | Barra principal | A4 | Ñuble | Ñiquén | Nacional
1 | 1252 | Híbrido La Manda | 3663 | Trivento SpA | SAC | Detenida a la espera de definición de ingeniería de la obra | 14 de septiembre de 2022 16:45 | 410 | Híbrido | Fecha inválida | S/E Don Goyo 220 kV | 220 | Barra con Transferencia | J7 | Coquimbo | Ovalle | Nacional
| 1249 | Los Olmos (Capacidad Adicional) | 3661 | Energía Eólica Los Olmos SpA | SUCTD | Proyecto Autorizado para Declararse en Construcción | 12 de septiembre de 2022 10:34 | 10 | Eólico | 5 de febrero de 2023 00:00 | S/E Los Olmos 220 kV | 220 | Barra Principal | JT1 | Biobío | Mulchén | Dedicada | 07/09/2023 17:25:35 | 03/2024
| 1244 | PE Andino Huichahue | 3640 | Andes Solar S.A. | SAC | Desarrollo de estudios y/o antecedentes | 1 de septiembre de 2022 16:25 | 224 | Eólico | Fecha inválida | S/E Cerros de Huichahue 220 kV | 220 | Barra Principal | J11-J12 | Los Ríos | Los Lagos | Nacional
1 | 1243 | Tierra del Sol (Ex Tarapacá PV) | 3639 | Enel Green Power del Sur | SUCTD | Detenida a la espera de información técnica del propietario de la instalación | 31 de agosto de 2022 14:04 | 93 | Híbrido | 1 de septiembre de 2026 00:00 | S/E Central Tarapacá 220 kV | 220 | Barra Principal | JT2.1 | Tarapacá | Iquique | Dedicada
| 1242 | PV El Chiringuito | 3638 | Energias Renovables DSL SpA | SUCTD | Rechazada | 30 de agosto de 2022 13:09 | 40 | Solar | Fecha inválida | Línea Teno - Aguas Negras 66 kV | 66 | Por definir | Por definir | Maule | Teno | Dedicada
| 1241 | Ritoque solar | 3637 | Luz de Sol 5 SpA. | SUCTD | Proyecto Autorizado para Declararse en Construcción | 26 de agosto de 2022 11:46 | 140 | Solar | Fecha inválida | Línea Central Quintero - San Luis 220 kV | 220 | Barra simple más transferencia | por definir | Valparaiso | Quintero | Dedicada | 03/10/2023 11:30:37 | 10/2023
| 1240 | PV Leonor | 3626 | Energias Renovables DSL SpA | SUCTD | Rechazada | 23 de agosto de 2022 15:45 | 40 | Solar | Fecha inválida | Línea Central Ancoa - Tap Putagán 66 kV | 66 | N/A | Por definir | Maule | Colbún | Dedicada
| 1239 | Morros | 3625 | Andes Mainstream SpA | FEHACIENTES | Revisión de antecedentes | 19 de agosto de 2022 11:28 | 192 | Eólico | 30 de abril de 2026 00:00 | Línea 1x220 kV Llanos del Viento - O'Higgins | 220 | Seccionamiento | por definir en Nueva S/E Seccionadora Navidad | Antofagasta | Antofagasta | Dedicada
| 1238 | PV Purpurea | 3624 | Energias Renovables DSL SpA | SUCTD | Rechazada | 19 de agosto de 2022 10:07 | 200 | Solar | Fecha inválida | Línea Ancoa - San Fabian en 220 kV | 220 | Interruptor y Medio | Por definir | Maule | Colbún | Dedicada
| 1237 | PV Dietil | 3623 | Energias Renovables DSL SpA | SUCTD | Rechazada | 19 de agosto de 2022 09:58 | 200 | Solar | Fecha inválida | Línea Los Notros - Tap Zona de Caída en 220 kV | 220 | Interruptor y Medio | Por definir | Biobío | Quilleco | Dedicada
1 | 1236 | FEBOS | 3622 | Chaquihue SpA | SUCTD | Rechazada | 18 de agosto de 2022 16:06 | 159 | Híbrido | 31 de diciembre de 2026 00:00 | 1x220 kV Pan de Azúcar – Minera Teck CDA | 220 | Circuito 1 | Derivación | Coquimbo | Coquimbo | Dedicada
| 1235 | PLUTON | 3621 | Chaquihue SpA | SUCTD | Audiencia y antecedentes adicionales | 18 de agosto de 2022 15:55 | 100 | Solar | 31 de diciembre de 2026 00:00 | 2x220 kV Candelaria-Minero | 220 | Circuito norte | Derivación | Libertador General Bernardo OHiggins | Mostazal | Dedicada
| 1234 | Marte | 3620 | Membrillo SpA | SUCTD | Elaboración Informe CTD definitivo | 18 de agosto de 2022 13:53 | 140 | Eólico | 31 de diciembre de 2026 00:00 | 1x220 kV Los Vilos – Los Condores | 220 | Circuito 1 | Derivacion | Coquimbo | Los Vilos | Dedicada
1 | 1233 | Urano | 3619 | Membrillo SpA | SUCTD | Rechazada | 18 de agosto de 2022 01:37 | 114 | Híbrido | 31 de diciembre de 2026 00:00 | 1x220 kV Colbún – Procart | 220 | Circuito 1 | Derivacion | Maule | Yerbas Buenas | Dedicada
2 | 1232 | NEPTUNO | 3618 | Membrillo SpA | SUCTD | Proyecto Autorizado para Declararse en Construcción | 18 de agosto de 2022 01:28 | 192 | Híbrido | 31 de diciembre de 2026 00:00 | 1x220 kV Colbun- Machicura | 220 | CIRCUITO 1 | DERIVACION | Maule | Colbún | Dedicada | 02/02/2023 19:35:08 | 01/2025
| 1231 | Solar Baco | 3617 | Membrillo SpA | SUCTD | Audiencia y antecedentes adicionales | 18 de agosto de 2022 01:09 | 100 | Solar | Fecha inválida | Línea 1x220 kV Cardones – Minera La Candelaria | 220 | CIRCUITO 1 | DERIVACION | Atacama | Copiapó | Dedicada
1 | 1230 | Apolo | 3616 | Membrillo SpA | SUCTD | Audiencia y antecedentes adicionales | 17 de agosto de 2022 17:38 | 80 | Híbrido | Fecha inválida | Línea 2x220kV Puente Negro –La Higuera | 220 | Derivacion | Circuito Norte | Libertador General Bernardo OHiggins | San Fernando | Dedicada
| 1229 | Nuevo Alimentador N2 - SE Panamericana | 3615 | Compañía General de Electricidad S.A. | SAC | Rechazada | 16 de agosto de 2022 09:55 | 8 | Consumo | Fecha inválida | S/E Panamericana 12 kV | 12 | Barra N4 | E25 | Metropolitana de Santiago | San Bernardo | Zonal
| 1228 | Sol de Achibueno | 3614 | Sphera Development SpA | SAC | Desarrollo de estudios y/o antecedentes | 16 de agosto de 2022 09:44 | 50 | Solar | 27 de febrero de 2026 00:00 | S/E Linares 66 kV | 66 | Barra Principal | B3 | Maule | Linares | Zonal
| 1227 | Nuevo Alimentador N°1 - SE Panamericana | 3613 | Compañía General de Electricidad S.A. | SAC | Rechazada | 16 de agosto de 2022 09:43 | 8 | Consumo | Fecha inválida | S/E Panamericana 12 kV | 12 | Barra N°3 | c18 | Metropolitana de Santiago | San Bernardo | Zonal
| 1226 | Construcción electrificación Valle de Chaca, comuna de Arica | 3591 | Distribuidora Eléctrica S.A. | SAC | Clasificado como Obra Menor | 9 de agosto de 2022 11:09 | 0.2 | Consumo | 9 de marzo de 2022 00:00 | S/E Vitor 23 kV | 23 | Línea AAAC 2/0 Fuera de la Subestación | E5 | Arica y Parinacota | Arica | Zonal
| 1225 | PE Santa Ana | 3590 | Alhambra Solar SpA | SAC | Proyecto autorizado para declararse en construcción | 8 de agosto de 2022 22:41 | 120 | Eólico | Fecha inválida | S/E Mulchén 220 kV | 220 | Barra principal | J13 | Biobío | Mulchén | Nacional | 15/09/2023 11:11:24 | 06/2024
| 1224 | Posición MT para Nuevo Alimentador ODATA N°2 en S/E Panamericana | 3589 | Enel Transmisión Chile S.A. | SAC | Clasificado como Obra Menor | 8 de agosto de 2022 18:11 | 8.3 | Consumo | Fecha inválida | S/E Panamericana 12 kV | 12 | Barra principal N°4 | C25 | Metropolitana de Santiago | San Bernardo | Zonal
| 1223 | Posición MT para Nuevo Alimentador ODATA N°1 en S/E Panamericana | 3588 | Enel Transmisión Chile S.A. | SAC | Clasificado como Obra Menor | 8 de agosto de 2022 18:00 | 8.3 | Consumo | Fecha inválida | S/E Panamericana 12 kV | 12 | barra principal N°3 c17y barra auxiliar | C17 | Metropolitana de Santiago | San Bernardo | Zonal
| 1222 | PE Dicao | 3584 | Alhambra Solar SpA | SAC | Proyecto autorizado para declararse en construcción | 8 de agosto de 2022 12:42 | 120 | Eólico | Fecha inválida | S/E Mulchén 220 kV | 220 | Principal | J12 | Biobío | Mulchén | Nacional | 23/06/2023 09:43:53 | 06/2024
| 1221 | Alimentador Valle Lluta | 3583 | Compañía General de Electricidad S.A. | SAC | Clasificado como Obra Menor | 5 de agosto de 2022 14:25 | 2.4 | Consumo | Fecha inválida | S/E Quiani 13,8 kV | 13 | Barra 1 13,8 kV | 52C4 | Arica y Parinacota | Arica | Zonal
| 1220 | Prat Solar | 3582 | Plantar Solar SPV I SpA | SAC | Rechazada | 3 de agosto de 2022 10:46 | 9 | Solar | 1 de abril de 2025 00:00 | S/E Hualte 33 kV | 33 | Barra 33kV | F2 | Ñuble | Ninhue | Zonal
| 1219 | Parque Eolico Atenas | 3581 | HCT INGENIERIA, DESARROLLO Y CONSULTORIA SpA | SUCTD | Rechazada | 2 de agosto de 2022 18:54 | 150 | Eólico | Fecha inválida | Línea 220 kV Puelche Sur - Frutillar Norte | 220 | Derivacion | Derivacion | Los Lagos | Purranque | Dedicada
| 1218 | Solar Ray 1 | 3580 | Solar Ray 1 SpA. | SAC | Proyecto autorizado para declararse en construcción | 2 de agosto de 2022 00:24 | 50 | Solar | 6 de febrero de 2024 00:00 | S/E Puchuncaví 110 kV | 110 | BARRA PRINCIPAL | POR DEFINIR | Valparaiso | Puchuncaví | Zonal | 25/07/2023 12:03:30 | 08/2024
| 1217 | Inca de Varas I | 3579 | Inca de Varas I S.A. | SAC | Proyecto autorizado para declararse en construcción | 1 de agosto de 2022 18:30 | 105 | Solar | 4 de enero de 2026 00:00 | S/E Carrera Pinto 220 kV | 220 | Barra Principal Sección 1 conexión configuración interruptor y medio | J19 y J20 | Atacama | Copiapó | Nacional | 19/06/2023 10:52:28 | 01/2025
| 1216 | Proyecto Solar Fotovoltaico Elena – Primera Etapa, Fase 2 | 3562 | Ibereólica Solar Elena SpA | FEHACIENTES | Revisión de antecedentes | 29 de julio de 2022 18:41 | 202.5 | Solar | 31 de diciembre de 2026 00:00 | S/E IberElena 33 kV | 33 | Barra en 33 kV | Por definir | Antofagasta | Maria Elena | Dedicada
| 1215 | Solar Ortega Negrete | 3561 | Enerblan SpA. | SUCTD | Proyecto Autorizado para Declararse en Construcción | 29 de julio de 2022 18:17 | 2.9 | Solar | 30 de noviembre de 2023 00:00 | Línea 23 kV Eólica La Esperanza - Negrete | 23 | N/A | Derivación | Biobío | Negrete | Dedicada | 20/12/2022 10:58:25 | 06/2023
| 1214 | Solar Millán | 3981 | BIWO Renovables S.A. | SAC | Elaboración Informe de Autorización de Conexión Preliminar | 29 de julio de 2022 17:59 | 91 | Solar | Fecha inválida | S/E Nueva Lampa 220 kV | 220 | Barra Principal Sección 1 | J10/J11 | Metropolitana de Santiago | Lampa | Nacional
| 1213 | Maitencillo +BESS | 3550 | Cielpanel SpA | SUCTD | Audiencia y antecedentes adicionales | 20 de julio de 2022 17:11 | 9 | Solar | Fecha inválida | S/E Agrosuper 23 kV | 23 | Barra 23kV | 52E1 | Atacama | Vallenar | Dedicada
| 1212 | Ampliación Sierra Gorda S.C.M. | 3546 | Sierra Gorda SCM | SUCTD | Evaluación Admisibilidad | 20 de julio de 2022 15:59 | 67.7 | Consumo | 22 de noviembre de 2024 00:00 | Subestación Sierra Gorda | 220 | Barras 1, 2 y 3 en 33 kV | H-03, H-08, H-16, H-17, H-28, H-45, H-47, H-55, H-54 | Antofagasta | Sierra Gorda | Dedicada
| 1209 | CENTRAL_TERMICA_NOGALES | 3542 | Electrica Nogales SpA | SUCTD | Desistida | 12 de julio de 2022 16:52 | 100 | Térmica | Fecha inválida | S/E El Cobre 110 kV | 110 | BARRA PRINCIPAL | POR DEFINIR | Valparaiso | Nogales | Dedicada
| 1208 | Productora | 3541 | Sociedad Minera El Águila SpA | SAC | Evaluación de antecedentes y/o requerimientos | 12 de julio de 2022 16:46 | 57 | Consumo | Fecha inválida | S/E Maitencillo 220 kV | 220 | Barra Principal, sección 5 | Por definir | Atacama | Vallenar | Nacional
| 1207 | Parque Fotovoltaico El Colorado | 3540 | Eactiva SpA | SAC | Elaboración Informe de Autorización de Conexión Preliminar | 11 de julio de 2022 16:09 | 60 | Solar | 4 de enero de 2026 00:00 | S/E Itahue 66 kV | 66 | Barra Seccion N°2 | B9 | Maule | Río Claro | Nacional
| 1206 | Traslado Alimentador Las Rejas en S/E San José | 3538 | Enel Transmisión Chile S.A. | SAC | Clasificado como Obra Menor | 8 de julio de 2022 22:16 | 8.3 | Consumo | Fecha inválida | S/E San José 12 kV | 12 | Barra principal y auxiliar N°3 | C19 | Metropolitana de Santiago | Lo Prado | Zonal
| 1205 | Traslado Alimentador J.J. Pérez en S/E San José | 3537 | Enel Transmisión Chile S.A. | SAC | Clasificado como Obra Menor | 8 de julio de 2022 22:09 | 8.3 | Consumo | Fecha inválida | S/E San José 12 kV | 12 | Barra Principal y Barra Auxiliar N°3 | C18 | Metropolitana de Santiago | Lo Prado | Zonal
| 1204 | Traslado Alimentador Neptuno en S/E Pudahuel | 3536 | Enel Transmisión Chile S.A. | SAC | Clasificado como Obra Menor | 8 de julio de 2022 14:39 | 8.3 | Consumo | Fecha inválida | S/E Pudahuel 12 kV | 12 | Barra principal y auxiliar N°4 | C26 | Metropolitana de Santiago | Cerro Navia | Zonal
| 1203 | Flexibilidad Operacional Suministro de Energía en SE LS - SE OGP1 | 3539 | Minera Escondida Ltda. | FEHACIENTES | Revisión de antecedentes | 8 de julio de 2022 13:40 | 25 | Consumo | 31 de julio de 2023 00:00 | S/E OGP1 33 kV | 33 | Barra Principal 1 | E38 | Antofagasta | Antofagasta | Dedicada
| 1202 | Parque Eólico Pidenco | 3533 | FRV Services Chile SpA | SAC | Rechazada | 7 de julio de 2022 18:22 | 250 | Eólico | 1 de enero de 2027 00:00 | S/E Nueva Pichirropulli 220 kV | 220 | Interruptor y medio | J21 | Los Ríos | La Unión | Nacional
1 | 1201 | Kumleufu SpA | 3535 | Kumleufú SpA | SAC | Rechazada | 7 de julio de 2022 16:31 | 310 | Híbrido | Fecha inválida | S/E Nueva Pichirropulli 220 kV | 220 | Barra principal | J20 - J21 | Los Ríos | La Unión | Nacional
| 1200 | Pichirropulli Alto | 3531 | Enel Green Power del Sur | SAC | Evaluación de antecedentes y/o requerimientos | 7 de julio de 2022 16:15 | 120 | Eólico | 10 de enero de 2026 00:00 | S/E Nueva Pichirropulli 220 kV | 220 | Interruptor y medio | J20 | Los Ríos | Paillaco | Nacional
1 | 1199 | Ovejera Sur | 3532 | Enel Green Power del Sur | SAC | Rechazada | 7 de julio de 2022 16:05 | 200 | Híbrido | 1 de julio de 2026 00:00 | S/E Nueva Pichirropulli 220 kV | 220 | Interruptor y medio | J20 - J21 | Los Ríos | Paillaco | Nacional
| 1198 | Parque eólico Mata de Caña | 3534 | RWE Renewables Chile SpA | SAC | Rechazada | 7 de julio de 2022 16:04 | 132 | Eólico | Fecha inválida | S/E Nueva Pichirropulli 220 kV | 220 | Barra 2 | Paño se ubicara en el extremo sur oriente que es parte de la futura ampliación licitada | Los Ríos | Paillaco | Nacional
| 1197 | Cotrilla | 3530 | Inversiones Bosquemar Limitada | SAC | Evaluación de antecedentes y/o requerimientos | 7 de julio de 2022 16:04 | 252 | Eólico | Fecha inválida | S/E Nueva Pichirropulli 220 kV | 220 | Barra Principal N°1 | J19/J20 | Los Ríos | Paillaco | Nacional
| 1196 | PE Peñasmo | 3529 | Atlas Energía SpA | SAC | Proyecto autorizado para declararse en construcción | 6 de julio de 2022 19:22 | 200 | Eólico | Fecha inválida | S/E Colaco 110 kV | 110 | Barra simple | por definir | Los Lagos | Calbuco | Zonal | 30/03/2023 12:33:03 | 04/2025
| 1195 | Línea Pozo Almonte-Junín 66 kV | 3514 | Sociedad Contractual Minera Copiapó | SAC | Elaboración de Informe de Autorización de Conexión Definitivo | 30 de junio de 2022 13:42 | 12.7 | Consumo | Fecha inválida | S/E Pozo Almonte 66 kV | 66 | BA-66kV | B5 | Tarapacá | Huara | Nacional
| 1194 | CSFV Las Mesetas III | 3513 | Parsosy Vallenar 1 SpA | SUCTD | Proyecto Autorizado para Declararse en Construcción | 28 de junio de 2022 13:46 | 102 | Solar | 30 de septiembre de 2025 00:00 | Línea Guacolda-Maitencillo 220 kV L1 C2 | 220 | Derivación | Estructura T-46 | Atacama | Freirina | Dedicada | 28/10/2022 12:45:58 | 03/2024
| 1193 | El Coipo Solar | 3512 | Lader Energy Chile SpA | SAC | Proyecto autorizado para declararse en construcción | 24 de junio de 2022 19:11 | 120 | Solar | 6 de enero de 2027 00:00 | S/E Teno Empalme 154 kV | 154 | Barra Principal | Por definir | Maule | Teno | Nacional | 23/03/2023 12:36:47 | 03/2025
| 1192 | Producción de Sales Maricunga | 3507 | SIMCO SpA | SUCTD | Proyecto Autorizado para Declararse en Construcción | 22 de junio de 2022 19:14 | 18.2 | Consumo | 1 de febrero de 2026 00:00 | S/E La Coipa 220 kV | 220 | Barra principal | Nuevo paño 220kV proyectado, este | Atacama | Copiapó | Dedicada | 05/04/2023 11:13:42 | 12/2023
| 1191 | PFV Nuevo San Rafael | 3506 | Solek Desarrollo SpA | SAC | Desarrollo de estudios y/o antecedentes | 20 de junio de 2022 14:48 | 90 | Solar | 30 de abril de 2027 00:00 | S/E Nueva San Rafael 110 kV | 110 | Barra principal sección 1 y 2 | H7 (por definir) | Valparaiso | Los Andes | Zonal
| 1190 | San Alfonso | 3504 | Flux Solar Energías Renovables SpA | SUCTD | Rechazada | 17 de junio de 2022 16:51 | 47 | Solar | 31 de diciembre de 2024 00:00 | S/E Planta MDP Teno 154 kV | 154 | Nueva barra | A2, futuro | Maule | Teno | Dedicada
| 1189 | Los Robles I | 3503 | Flux Solar Energías Renovables SpA | SUCTD | Rechazada | 17 de junio de 2022 16:40 | 90 | Solar | 31 de diciembre de 2024 00:00 | Línea Central Cipreses - Itahue | 154 | No aplica | Estructura N°295 | Maule | Molina | Dedicada | 21/03/2023 22:01:26 | 03/2023
| 1188 | PV Puchuncaví | 3502 | Adwen Consultoría Energética SpA | SAC | Rechazada | 17 de junio de 2022 00:26 | 180 | Solar | 6 de julio de 2024 00:00 | S/E Puchuncaví 110 kV | 110 | Barra Principal | por definir | Valparaiso | Puchuncaví | Zonal
| 1187 | PFV Palmillas | 3501 | Inversiones y Desarrollos Energéticos Free Power SpA. | SAC | Rechazada | 16 de junio de 2022 19:36 | 130 | Solar | 1 de abril de 2023 00:00 | S/E Montenegro 154 kV | 154 | Barra principal 154 kV | A3 | Ñuble | Chillán Viejo | Zonal
| 1186 | PFV Jicuri | 3500 | Grenergy Renovables Pacific Limitada | SUCTD | Rechazada | 15 de junio de 2022 19:21 | 90 | Solar | 31 de diciembre de 2024 00:00 | Línea Central Los Cipreses - Itahue | 154 | Circuito C2 | 1 paño por definir | Maule | Río Claro | Dedicada | 21/03/2023 21:55:39 | 03/2023
| 1185 | Nuevo Alimentador El Arcángel en S/E Alonso de Córdova | 3499 | Enel Transmisión Chile S.A. | SAC | Clasificado como Obra Menor | 15 de junio de 2022 18:30 | 8.3 | Consumo | 1 de febrero de 2023 00:00 | S/E Alonso de Córdova 12 kV | 12 | barra principal y barra auxiliar N°4 | C26 | Metropolitana de Santiago | Las Condes | Zonal
| 1184 | PV Triqueta | 3495 | Grenergy Renovables Pacific Limitada | SUCTD | Observaciones al informe CTD preliminar | 10 de junio de 2022 19:39 | 130 | Solar | 31 de diciembre de 2024 00:00 | Línea Quillota - Los Piuquenes | 220 | doble barra | por definir | Valparaiso | Catemu | Dedicada
1 | 1183 | Parque Solar Fotovoltaico Dédalo | 3496 | Enel Green Power del Sur | SAC | Proyecto autorizado para declararse en construcción | 10 de junio de 2022 15:51 | 500 | Híbrido | 10 de enero de 2026 00:00 | S/E Laberinto 220 kV | 220 | Doble Barra | J14 | Antofagasta | Sierra Gorda | Nacional | 19/06/2023 18:11:16 | 04/2025
| 1182 | DC Padre Hurtado - Fase 3 | 3491 | Electrica Padre Hurtado SpA | SAC | Rechazada | 9 de junio de 2022 17:51 | 60 | Consumo | 30 de junio de 2024 00:00 | S/E Santa Marta 110 kV | 110 | Barra Principal | H3 | Metropolitana de Santiago | Padre Hurtado | Zonal
| 1181 | Pampa Solar del Tamarugal | 3490 | Electra SpA | SAC | Rechazada | 8 de junio de 2022 13:11 | 140 | Solar | 17 de marzo de 2026 00:00 | S/E Pozo Almonte 110kV | 110 | Barra principal | H5 (Por definir) | Tarapacá | Pozo Almonte | Zonal
| 1180 | Conexión Alimentador N°3 a Paño E3 SE Pichil | 3486 | STS | SAC | Clasificado como Obra Menor | 3 de junio de 2022 16:29 | 6.6 | Consumo | 30 de noviembre de 2023 00:00 | S/E Pichil 23 kV | 23 | Barra principal sección 1 | E3 | Los Lagos | Osorno | Zonal
| 1179 | Parque Eólico Los Colonos | 3479 | Colbún S.A. | SAC | Rechazada | 3 de junio de 2022 12:50 | 400 | Eólico | 31 de diciembre de 2026 00:00 | S/E Tineo 220 kV | 220 | Barra 2 | J15 | Los Lagos | Llanquihue | Nacional
| 1178 | PFV Planchón | 3478 | GR Algarrobo SpA | SAC | Rechazada | 1 de junio de 2022 14:12 | 150 | Solar | 30 de octubre de 2024 00:00 | S/E Solís 154 kV | 154 | Barra de transferencia AR | paño disponible AT2 | Maule | Teno | Nacional
1 | 1177 | Sistema de Almacenamiento Lo Rojas" | 3477 | Enel Green Power del Sur | SUCTD | Proyecto Autorizado para Declararse en Construcción | 31 de mayo de 2022 20:36 | 100 | Híbrido | 1 de enero de 2026 00:00 | S/E Central Bocamina I 154 kV | 154 | Barra Principal, sección 1 | AT1 | Biobío | Coronel | Dedicada | 15/09/2022 09:24:48 | 06/2024
| 1176 | La Cabrería del Verano (Ex PFV Santa Emilia) | 3476 | Tamarugal del Verano SpA | SAC | Elaboración Informe de Autorización de Conexión Preliminar | 31 de mayo de 2022 19:24 | 140 | Solar | 15 de julio de 2024 00:00 | S/E Pozo Almonte 110 kV | 110 | BP1 | H2 | Tarapacá | Pozo Almonte | Zonal
| 1175 | Los Robles II | 3475 | Flux Solar Energías Renovables SpA | SAC | Proyecto autorizado para declararse en construcción | 31 de mayo de 2022 17:18 | 55 | Solar | 31 de diciembre de 2024 00:00 | S/E Itahue 66 kV | 66 | Sección 2 | B7, por definir | Maule | Molina | Nacional | 08/09/2023 10:29:27 | 02/2025
| 1174 | Vallenar Solar | 3474 | Flux Solar Energías Renovables SpA | SAC | Desistida | 31 de mayo de 2022 17:03 | 30 | Solar | 31 de diciembre de 2024 00:00 | S/E Vallenar 110 kV | 110 | Barra principal, sección 1 | H1 | Atacama | Vallenar | Zonal
| 1173 | Parque Fotovoltaico Pauna Solar | 3473 | Pauna Solar SpA | SAC | Evaluación de antecedentes y/o requerimientos | 30 de mayo de 2022 18:08 | 640 | Solar | 31 de diciembre de 2025 00:00 | S/E Crucero 220 kV | 220 | barra principal seccion 1 | J17 | Antofagasta | Maria Elena | Nacional
| 1172 | Nuevo Alimentador Camila en S/E Alonso de Córdova | 3472 | Enel Transmisión Chile S.A. | SAC | Clasificado como Obra Menor | 25 de mayo de 2022 17:10 | 8.3 | Consumo | 30 de noviembre de 2022 00:00 | S/E Alonso de Córdova 12 kV | 12 | Barra principal N°4 y Barra auxiliar N°4 | C25 | Metropolitana de Santiago | Las Condes | Zonal
| 1171 | S/E Móvil 69/13,8 kV y Ampliación S/E Hamburgo. | 3467 | Minera Escondida Ltda. | SUCTD | Evaluación Admisibilidad | 20 de mayo de 2022 08:42 | 12 | Consumo | 10 de octubre de 2024 00:00 | S/E Hamburgo 69 kV | 69 | Hamburgo | Por definir | Antofagasta | Antofagasta | Dedicada
| 1170 | Alimentador N°2 en 13,8 KV SE Guardiamarina | 3466 | Compañía General de Electricidad S.A. | SAC | Proyecto autorizado para declararse en construcción | 19 de mayo de 2022 19:21 | 4.8 | Consumo | 30 de noviembre de 2022 00:00 | S/E Guardiamarina 13,8 kV | 13 | Barra N°1 | 52C2 | Antofagasta | Antofagasta | Zonal | 02/02/2023 16:39:32 | 11/2023
| 1169 | Alimentador N°1 en 13,8 KV SE Guardiamarina | 3465 | Compañía General de Electricidad S.A. | SAC | Proyecto autorizado para declararse en construcción | 19 de mayo de 2022 19:04 | 5.9 | Consumo | 30 de enero de 2023 00:00 | S/E Guardiamarina 13,8 kV | 13 | Barra N°1 | 52C1 | Antofagasta | Antofagasta | Zonal | 02/02/2023 16:35:43 | 02/2023
| 1168 | Alimentador N°3 en 23 KV SE Guardiamarina | 3464 | Compañía General de Electricidad S.A. | SAC | Proyecto autorizado para declararse en construcción | 19 de mayo de 2022 18:48 | 6.5 | Consumo | 30 de enero de 2023 00:00 | S/E Guardiamarina 23 kV | 23 | Barra N°1 | 52E3 | Antofagasta | Antofagasta | Zonal | 02/02/2023 16:33:29 | 11/2023
| 1167 | Alimentador N°2 en 23 KV SE Guardiamarina | 3463 | Compañía General de Electricidad S.A. | SAC | Proyecto autorizado para declararse en construcción | 19 de mayo de 2022 18:33 | 6.6 | Consumo | 30 de noviembre de 2022 00:00 | S/E Guardiamarina 23 kV | 23 | Barra N°1 | 52E2 | Antofagasta | Antofagasta | Zonal | 02/02/2023 16:31:20 | 11/2023
| 1166 | Alimentador N°1 en 23 KV SE Guardiamarina | 3462 | Compañía General de Electricidad S.A. | SAC | Proyecto autorizado para declararse en construcción | 19 de mayo de 2022 18:15 | 4.8 | Consumo | 30 de noviembre de 2022 00:00 | S/E Guardiamarina 23 kV | 23 | Barra N°1 | 52E1 | Antofagasta | Antofagasta | Zonal | 02/02/2023 16:28:43 | 11/2023
| 1165 | Tomeco | 3461 | Andes Mainstream SpA | SUCTD | Proyecto Autorizado para Declararse en Construcción | 19 de mayo de 2022 16:21 | 200 | Eólico | 30 de septiembre de 2026 00:00 | Línea 2x220 Santa María - Charrúa | 220 | Seccionadora Interruptor y Medio | J7 | Biobío | Yumbel | Dedicada | 24/04/2023 15:48:18 | 04/2023
| 1164 | Parque Eólico Pidenco | 3456 | FRV Services Chile SpA | SAC | Evaluación Admisibilidad | 17 de mayo de 2022 14:31 | 250 | Eólico | 1 de enero de 2027 00:00 | S/E Nueva Pichirropulli 220 kV | 220 | interruptor y medio | j21 o por definir | Los Ríos | La Unión | Nacional
| 1163 | PFV Gran Teno | 3455 | GR Algarrobo SpA | SAC | Proyecto declarado en construcción | 13 de mayo de 2022 14:26 | 200 | Solar | 29 de diciembre de 2023 00:00 | S/E Seccionadora Solís 154 kV | 154 | Nueva Barra | AT1 | Maule | Teno | Zonal | 06/12/2022 16:45:17 | 06/2023
| 1162 | Habilitación Transformador N°2 50MVA 220/23kV S/E Mantos Blancos | 3454 | Mantos Copper S.A. | FEHACIENTES | Proyecto autorizado para declararse en construcción | 12 de mayo de 2022 12:31 | 50 | Consumo | 10 de abril de 2023 00:00 | S/E Mantos Blancos 220/23 kV | 220 | Barra pricipal | Paño Mantos Blancos | Antofagasta | Antofagasta | Dedicada
| 1161 | Parque Eólico Dañicalqui | 3433 | Eólica Dañicalqui SpA | SAC | Rechazada | 5 de mayo de 2022 11:46 | 95.2 | Eólico | 7 de mayo de 2026 00:00 | S/E Entre Ríos 220 kV | 220 | Barra principal, 1 | j10 | Ñuble | Yungay | Nacional
| 1160 | Repotenciamiento Eléctrico SAR | 3432 | Anglo American Sur S.A. | SUCTD | Proyecto Autorizado para Declararse en Construcción | 2 de mayo de 2022 19:18 | 23.7 | Consumo | 1 de abril de 2025 00:00 | S/E Santa Filomena 22O kV | 220 | Barra Principal | JT2, por definir | Metropolitana de Santiago | Colina | Dedicada | 19/04/2023 11:00:27 | 08/2024
| 1159 | REPOTENCIAMIENTO ELÉCTRICO SAR |  | Minera Los Pelambres | SUCTD | Desistida | 2 de mayo de 2022 18:44 | 23.7 | Consumo | 30 de abril de 2025 00:00 | S/E SANTA FILOMENA 220KV | 220 | Barra Principal | JT2, por definir | Metropolitana de Santiago | Colina | Dedicada
| 1158 | Pampa Orcoma | 3430 | Sociedad Química y Minera de Chile S.A. | SAC | Proyecto autorizado para declararse en construcción | 2 de mayo de 2022 16:42 | 35 | Consumo | 6 de enero de 2024 00:00 | S/E Orcoma 220 kV | 220 | Interruptor y medio | Por definir | Tarapacá | Huara | Nacional | 13/12/2022 12:14:52 | 06/2023
| 1157 | Alimentador N°3 a Paño E3 SE Pargua | 3427 | STS | SAC | Clasificado como Obra Menor | 29 de abril de 2022 14:20 | 7.5 | Consumo | 30 de septiembre de 2023 00:00 | S/E Pargua 23 kV | 23 | Barra principal | E3 | Los Lagos | Calbuco | Zonal
| 1156 | PFV Lamida | 3426 | Grenergy Renovables Pacific Limitada | SUCTD | Rechazada | 29 de abril de 2022 11:17 | 200 | Solar | 31 de diciembre de 2024 00:00 | Línea ralco - Charrúa 220 kV | 220 | Circuito C1 | C1 | Biobío | Quilleco | Dedicada
| 1155 | SOLANGO | 3493 | Hidroenersur S.A. | SUCTD | Desistida | 28 de abril de 2022 15:38 | 8.2 | Solar | 31 de marzo de 2024 00:00 | S/E Central Picoiquen 13,2 kV | 13 | S/E Switchgear 13,2 kV | Switchgear 13,2 kV conectado a la S/E Central Picoiquen | La Araucanía | Angol | Dedicada | 08/09/2022 12:39:04 | 03/2023
| 1152 | Parque Eólico Puente | 3326 | Puente SpA. | SAC | Elaboración Informe de Autorización de Conexión Preliminar | 27 de abril de 2022 10:58 | 42 | Eólico | 9 de enero de 2025 00:00 | S/E Tres Pinos 66 kV | 66 | Barra Principal | B4 | Biobío | Lebu | Zonal
| 1136 | Lajuela Solar | 3407 | Energy Head SpA | SAC | Rechazada | 22 de abril de 2022 18:01 | 40 | Solar | 1 de enero de 2024 00:00 | S/E Quilmo II 66 kV | 66 | Barra Principal | B3 | Ñuble | Chillán | Zonal
| 1135 | DC Padre Hurtado - Fase 2 | 3409 | Electrica Padre Hurtado SpA | SAC | Rechazada | 21 de abril de 2022 11:37 | 50 | Consumo | 30 de marzo de 2024 00:00 | S/E Padre Hurtado 110 kV | 110 | Barra Principal | H2 | Metropolitana de Santiago | Padre Hurtado | Zonal
| 1134 | Vientos de Atacama | 3408 | Agrícola Konavle Ltda. | SAC | Proyecto autorizado para declararse en construcción | 21 de abril de 2022 11:16 | 380 | Eólico | 4 de enero de 2025 00:00 | S/E Punta Colorada 220 kV | 220 | Diagonales | J11/J12 | Atacama | Freirina | Nacional | 06/07/2023 17:10:28 | 05/2025
| 1133 | CSFV Las Mesetas II | 3410 | Parsosy Vallenar 1 SpA | SUCTD | Rechazada | 20 de abril de 2022 12:06 | 108 | Solar | 31 de julio de 2025 00:00 | Linea Guacolda-Maitencillo Cto 2 | 220 | Tap-off | T-46 | Atacama | Freirina | Dedicada
| 1132 | Orcoma |  | Sociedad Química y Minera de Chile S.A. | SAC | Desistida | 14 de abril de 2022 13:51 | 35 | Consumo | 6 de enero de 2024 00:00 | S/E Orcoma 220 kV | 220 | Interruptor y medio | Por definir | Tarapacá | Huara | Nacional
| 1131 | Nuevo Alimentador Lazo en S/E Cisterna |  | Enel Transmisión Chile S.A. | SAC | Clasificado como Obra Menor | 11 de abril de 2022 17:55 | 8.3 | Consumo | 30 de septiembre de 2022 00:00 | S/E Cisterna 12 kV | 12 | Barra principal N°3 y barra auxiliar | C14 | Metropolitana de Santiago | La Cisterna | Zonal
| 1130 | DC Huechuraba - Fase 2 | 3391 | Electrica Huechuraba SpA | SAC | Proyecto autorizado para declararse en construcción | 6 de abril de 2022 14:38 | 60 | Consumo | 3 de noviembre de 2024 00:00 | S/E El Salto 110 kV | 110 | Barras 1 y 2 Sección N°1 | H3 y H4 | Metropolitana de Santiago | Huechuraba | Zonal | 16/01/2023 17:52:20 | 07/2024
| 1129 | PV Puchuncaví | 3390 | Adwen Consultoría Energética SpA | SUCTD | Rechazada | 5 de abril de 2022 15:19 | 180 | Solar | 6 de enero de 2024 00:00 | S/E Puchuncaví 110 kV | 110 | Barra principal | por definir | Valparaiso | Puchuncaví | Dedicada
| 1128 | Central Hidroeléctrica Don Eugenio | 3385 | Hidroeléctrica Azufre SpA. | SUCTD | Proyecto Autorizado para Declararse en Construcción | 4 de abril de 2022 12:55 | 3.0 | Hidroeléctrica | 31 de marzo de 2023 00:00 | Línea 1x23 kV Punta del Viento - Corrales | 23 | Se construirá una nueva S/E llamada S/E Seccionadora Don Eugenio que seccionará la línea 1x23 kV Punta del Viento - Corrales | E3 (de la nueva S/E Seccionadora Don Eugenio | Libertador General Bernardo OHiggins | San Fernando | Dedicada | 16/12/2022 12:36:40 | 12/2022
| 1127 | DC Huechuraba - Fase 1 | 3384 | Electrica Huechuraba SpA | SAC | Rechazada | 1 de abril de 2022 15:19 | 10 | Consumo | 6 de enero de 2023 00:00 | S/E Recoleta 12 kV | 12 | Barra Principal N°3 y Barra Principal N°4 | E21 (5-T3) y E30 (6-T4) | Metropolitana de Santiago | Huechuraba | Zonal
| 1126 | Data Center Padre Hurtado Fase 1 | 3383 | Electrica Padre Hurtado SpA | SAC | Proyecto autorizado para declararse en construcción | 1 de abril de 2022 14:35 | 20 | Consumo | 6 de enero de 2023 00:00 | S/E Padre Hurtado 23 kV | 23 | Barra Principal | E6 y E7 (o por definir) | Metropolitana de Santiago | Padre Hurtado | Zonal | 31/01/2023 15:50:39 | 08/2023 | 08/2025
| 1125 | Terrazas | 3382 | Andes Mainstream SpA | SUCTD | Audiencia y antecedentes adicionales | 31 de marzo de 2022 11:51 | 150 | Solar | 30 de junio de 2026 00:00 | Línea 1x220 Tchamma - Pallata | 220 | Anillo | JL3 | Antofagasta | Calama | Dedicada
| 1124 | Parque Eólico Coyanco | 3370 | Bioenergías Forestales SpA | SUCTD | Proyecto Autorizado para Declararse en Construcción | 30 de marzo de 2022 12:16 | 200 | Eólico | 30 de mayo de 2025 00:00 | S/E Santa Clara en 220 kV | 220 | Barra Principal | J4 | Biobío | Laja | Dedicada | 26/07/2022 09:25:49 | 07/2024
| 1123 | REEMPLAZO GIS 66 KV S/E LOS BRONCES | 3369 | Anglo American Sur S.A. | FEHACIENTES | Proyecto autorizado para declararse en construcción | 29 de marzo de 2022 08:45 | 50 | Consumo | 1 de enero de 2023 00:00 | S/E Los Bronces en 66 kV | 66 | Barra Principal | B1, B2, B3, B4 y B5 | Metropolitana de Santiago | Lo Barnechea | Dedicada
| 1122 | Eólico Pilmaiquén | 3366 | AR ENERGIA CHILE SPA | SUCTD | Audiencia y antecedentes adicionales | 25 de marzo de 2022 11:33 | 35 | Eólico | 11 de enero de 2027 00:00 | Derivación Línea Rahue - Antillanca en 220 kV | 220 | Tap Off LAT | Tap Off LAT | Los Lagos | Puyehue | Dedicada
1 | 1121 | Pampa Norte 2 | 3363 | Enel Green Power del Sur | SUCTD | Rechazada | 18 de marzo de 2022 07:37 | 130 | Híbrido | 1 de abril de 2024 00:00 | S/E Central Pampa Norte 220 kV | 220 | Barra Prinicipal | JT2 | Antofagasta | Taltal | Dedicada
| 1120 | Parque Solar Colina | 3442 | AUSTRAL POWER SERVICES SPA | SUCTD | Evaluación Admisibilidad | 16 de marzo de 2022 13:12 | 80 | Solar | 15 de agosto de 2024 00:00 | Derivación Línea Polpaico - Las Tortolas 220 kV | 220 | Barra Principal y transferencia | 300 m S/E Las Tortolas | Metropolitana de Santiago | Colina | Dedicada
| 1119 | PV Triqueta | 3350 | Energias Renovables DSL SpA | SUCTD | Rechazada | 11 de marzo de 2022 10:59 | 130 | Solar | 31 de diciembre de 2024 00:00 | Línea Quillota - Los Piuquenes 220 kV | 220 | Por definir | Por definir | Valparaiso | Catemu | Dedicada
| 1118 | Ampliación Data Center Cuarta Etapa | 3349 | Edgeconnex Chile V SpA | SAC | Proyecto autorizado para declararse en construcción | 9 de marzo de 2022 18:06 | 40 | Consumo | 31 de julio de 2024 00:00 | S/E Seccionadora Colina 110 kV | 110 | Doble Barra | Por definir | Metropolitana de Santiago | Colina | Zonal | 20/12/2022 11:37:24 | 06/2023
1 | 1117 | Sistema de Almacenamiento PF Las Salinas | 3337 | Enel Green Power del Sur | FEHACIENTES | Proyecto autorizado para declararse en construcción | 4 de marzo de 2022 13:05 | 50 | Híbrido | 31 de enero de 2023 00:00 | S/E Nueva El Arriero 33 kV | 33 | Barra 1 - Barra 4 | Celdas 33 kV | Antofagasta | Sierra Gorda | Dedicada
| 1116 | Nuevo Alimentador La Dormida en S/E El Manzano | 3339 | Enel Transmisión Chile S.A. | FEHACIENTES | Proyecto autorizado para declararse en construcción | 3 de marzo de 2022 10:43 | 8 | Consumo | 30 de mayo de 2022 00:00 | S/E El Manzano 23 kV | 23 | Barra principal N°3 y barra auxiliar 23 kV | E14 | Metropolitana de Santiago | Tiltil | Dedicada
| 1115 | PMG AltoNorte | 3338 | Cielpanel SpA | SUCTD | Rechazada | 2 de marzo de 2022 19:12 | 9 | Solar | 1 de agosto de 2023 00:00 | S/E Alto Norte 23 kV | 23 | Barra 23kV | Paño MT | Antofagasta | Antofagasta | Dedicada
| 1114 | Nuevo Alimentador Aguilucho en S/E Santa Elena | 3332 | Enel Transmisión Chile S.A. | SAC | Evaluación Admisibilidad | 2 de marzo de 2022 11:44 | 8.3 | Consumo | 30 de septiembre de 2022 00:00 | S/E Santa Elena 12 kV | 12 | Barra principal N°4 y barra auxiliar N°4 | C25 | Metropolitana de Santiago | Ñuñoa | Zonal
| 1113 | Nuevo Alimentador Quilicura Bus 1 en S/E Lo Boza | 3331 | Enel Transmisión Chile S.A. | SAC | Clasificado como Obra Menor | 2 de marzo de 2022 11:26 | 11.9 | Consumo | 7 de enero de 2022 00:00 | S/E Lo Boza 23 kV | 23 | barra principal N°6 y barra auxiliar N°6 | E41 | Metropolitana de Santiago | Renca | Zonal
1 | 1112 | Sistema de Almacenamiento del PF Guanchoi | 3330 | Enel Green Power del Sur | FEHACIENTES | Proyecto autorizado para declararse en construcción | 24 de febrero de 2022 17:06 | 42 | Híbrido | 1 de septiembre de 2023 00:00 | S/E Bella Mónica 33 kV | 33 | Barras 1 a 4 | Celdas en 33 kV | Atacama | Diego de Almagro | Dedicada
| 1111 | PE Vergara | 3324 | Parque Eólico Vergara SpA | SUCTD | Proyecto Autorizado para Declararse en Construcción | 19 de febrero de 2022 07:31 | 37.2 | Eólico | 1 de diciembre de 2025 00:00 | S/E Nahuelbuta 23 kV | 23 | Barra 23 kV | E3 y E4 | La Araucanía | Renaico | Dedicada | 06/01/2023 13:29:50 | 01/2025
| 1110 | PV Lamida | 3323 | Energias Renovables DSL SpA | SUCTD | Rechazada | 17 de febrero de 2022 21:50 | 200 | Solar | 31 de diciembre de 2024 00:00 | LT Ralco - Charrúa 220 kV | 220 | Por definir | Por definir | Biobío | Quilleco | Dedicada
| 1109 | Longos Solar | 3322 | Inversiones y Desarrollos Energéticos Free Power SpA. | SAC | Proyecto autorizado para declararse en construcción | 16 de febrero de 2022 21:08 | 78 | Solar | 2 de enero de 2027 00:00 | S/E Quinquimo 110 kV | 110 | Barra principal N2 | H5 | Valparaiso | Papudo | Zonal | 22/11/2022 00:00:00 | 11/2024
| 1108 | PMG Muelle | 3321 | Cielpanel SpA | SUCTD | Rechazada | 16 de febrero de 2022 16:23 | 9 | Solar | 30 de agosto de 2023 00:00 | S/E Muelle 23 kV | 23 | Barra 23kV | Barra 23kV | Antofagasta | Mejillones | Dedicada | 01/12/2022 17:39:23 | 12/2022
| 1107 | Parque Solar El Estero | 3308 | Atlas Energía SpA | SAC | Elaboración Informe de Autorización de Conexión Preliminar | 11 de febrero de 2022 10:03 | 250 | Solar | 1 de junio de 2026 00:00 | S/E Alto Melipilla 110 kV | 110 | Barra principal N°2 | H5 | Metropolitana de Santiago | Melipilla | Zonal
1 | 1106 | Sistema de almacenamiento del PF El Manzano | 3325 | Enel Green Power del Sur | FEHACIENTES | Proyecto autorizado para declararse en construcción | 10 de febrero de 2022 13:34 | 40 | Híbrido | 30 de septiembre de 2023 00:00 | S/E El Manzano Solar 33 kV | 33 | Barra 1 | Celdas MT en 33 kV | Metropolitana de Santiago | Tiltil | Dedicada
| 1105 | FASE 2. AR PANIMAVIDA SOLAR | 3307 | AR ENERGIA CHILE SPA | SUCTD | Rechazada | 9 de febrero de 2022 16:09 | 50 | Solar | 1 de abril de 2026 00:00 | Colbún-Procart 220 kV | 220 | Tap off | N/A | Maule | Colbún | Dedicada
| 1104 | Likanantai | 3306 | Parque Eolico Nolana SPA | SAC | Elaboración Informe de Autorización de Conexión Preliminar | 8 de febrero de 2022 17:53 | 400 | Solar | 31 de diciembre de 2027 00:00 | S/E Monte Mina 220 kV (Likanantai) | 220 | interruptor y medio | por definir | Antofagasta | Antofagasta | Nacional
1 | 1103 | PH Curauma I | 3301 | EBCO Energía S.A. | SAC | Elaboración Informe de Autorización de Conexión Preliminar | 2 de febrero de 2022 13:50 | 200 | Híbrido | 30 de septiembre de 2025 00:00 | S/E Agua Santa 110 | 110 | Barra Principal | H17-H18 | Valparaiso | Viña del Mar | Nacional
| 1102 | PV Jicuri Solar 90 MW | 3300 | Energias Renovables DSL SpA | SUCTD | Rechazada | 1 de febrero de 2022 22:02 | 90 | Solar | 31 de diciembre de 2024 00:00 | LT Central Los Cipreses - Itahue 154 kV | 154 | Derivación | por definir | Maule | Río Claro | Dedicada
| 1101 | ENAPAC Ruta Este | 3297 | Trends Ingeniería S.A | SUCTD | Rechazada | 30 de enero de 2022 11:29 | 70 | Consumo | 1 de julio de 2024 00:00 | S/E Luz del Norte 220 kV | 220 | BARRA PRINCIPAL | J3 | Atacama | Copiapó | Dedicada
| 1100 | Tamarugal del Verano Solar | 3296 | Verano Capital Holding SpA | SUCTD | Rechazada | 28 de enero de 2022 20:33 | 80 | Solar | 31 de marzo de 2025 00:00 | SE Pozo Almonte 66kV | 66 | Barra 66kV | B1 | Tarapacá | Huara | Dedicada
| 1098 | Parque Fotovoltaico Crucero | 3250 | Engie Energía Chile S.A. | SAC | Desarrollo de estudios y/o antecedentes | 6 de enero de 2022 18:08 | 93 | Solar | 1 de diciembre de 2024 00:00 | S/E Crucero 220 kV | 220 | Barra Principal, Sección 1 | J6A | Antofagasta | Maria Elena | Nacional
| 1097 | Milla Quince | 3123 | Mako Inversiones SpA. | SAC | Rechazada | 5 de enero de 2022 16:35 | 600 | Solar | 8 de enero de 2025 00:00 | S/E Nueva Maitencillo 220 kV | 220 | Barra Principal B | J14/J15-J17/J18 | Atacama | Vallenar | Nacional
| 1096 | Actualización PE Calama | 3160 | Engie Energía Chile S.A. | SUCTD | Proyecto Autorizado para Declararse en Construcción | 30 de diciembre de 2021 23:48 | 3.8 | Eólico | 31 de enero de 2022 00:00 | Tap Off Oasis | 220 | 1 | J1 | Antofagasta | Calama | Dedicada
1 | 1095 | Cerro de Roco | 3157 | Enel Green Power del Sur | SUCTD | Elaboración Informe CTD preliminar | 30 de diciembre de 2021 16:51 | 75 | Híbrido | 28 de febrero de 2026 00:00 | Cerro Negro Norte - Totoralillo C1 | 220 | Conexión en Derivación | J1, por definir | Atacama | Copiapó | Dedicada
| 1094 | SCALA - Fase Inicial Sta Teresa DC | 3156 | Electrica Santa Teresa SpA | SUCTD | Rechazada | 30 de diciembre de 2021 07:06 | 20 | Consumo | 27 de septiembre de 2022 00:00 | SE Lampa | 23 | Barra 1 y Barra 2 | E1 y E2 | Metropolitana de Santiago | Lampa | Dedicada
| 1093 | Nuevo Alimentador Consistorial en S/E Macul | 3155 | Enel Transmisión Chile S.A. | SAC | Clasificado como Obra Menor | 27 de diciembre de 2021 08:08 | 8.3 | Consumo | 28 de febrero de 2022 00:00 | S/E Macul 110/12kV | 12 | Barra principal N°3 y Barra auxiliar | C22 | Metropolitana de Santiago | Peñalolén | Zonal
| 1092 | PSF San Juan | 3154 | EBCO Energía S.A. | SAC | Elaboración Informe de Autorización de Conexión Preliminar | 23 de diciembre de 2021 17:20 | 120 | Solar | 1 de noviembre de 2025 00:00 | S/E San Antonio 110 kV | 110 | Sección 1 y 2 | H3 (Nuevo Paño en 110 kV) | Valparaiso | San Antonio | Zonal
| 1091 | Parque Eólico Alpes | 3159 | Empresa Eléctrica Alpes SpA | SAC | Elaboración de Informe de Autorización de Conexión Final | 22 de diciembre de 2021 16:47 | 120 | Eólico | 30 de marzo de 2026 00:00 | S/E Celulosa Pacífico 220 kV | 220 | Barra Principal | Por definir | La Araucanía | Angol | Zonal
| 1090 | AR-SEG Eólico Capilla | 3153 | AR-SEG Terral Spa | SUCTD | Proyecto Autorizado para Declararse en Construcción | 21 de diciembre de 2021 16:31 | 74 | Eólico | 1 de noviembre de 2027 00:00 | LAT Rahue - Antillanca 220kV | 220 | Tap off LAT | Tap off Linea | Los Lagos | Puyehue | Dedicada | 28/06/2022 15:15:38 | 07/2024
1 | 1089 | Llanos de Chulo | 3139 | Enel Green Power del Sur | SAC | Evaluación de antecedentes y/o requerimientos | 20 de diciembre de 2021 12:34 | 410 | Híbrido | 1 de junio de 2026 00:00 | S/E Seccionadora San Andrés | 220 | Interruptor y Medio | Paño J12 y J13 | Atacama | Copiapó | Nacional
| 1088 | Central Ovalle Solar | 3138 | Central Eléctrica El Naranjillo SpA | SAC | Rechazada | 16 de diciembre de 2021 06:45 | 20 | Solar | 30 de marzo de 2023 00:00 | SE La Ruca 110 kV | 110 | Barra Principal 1 y Barra de Transferencia | H6 | Coquimbo | Ovalle | Nacional
| 1087 | Playa Maqui | 3137 | Andes Mainstream SpA | SUCTD | Observaciones al informe CTD preliminar | 15 de diciembre de 2021 19:02 | 115 | Eólico | 30 de junio de 2026 00:00 | Línea 1x220 kV Frutillar Norte - Puelche Sur | 220 | No aplica | No aplica | Los Lagos | Frutillar | Dedicada
| 1086 | Parque eólico Las Ánimas | 3130 | Orion Power SpA. | SUCTD | Audiencia y antecedentes adicionales | 13 de diciembre de 2021 15:29 | 207 | Eólico | 31 de marzo de 2026 00:00 | Línea Punta Colorada - Tres Quebradas 220 kV | 220 | Barra simple y barra de transferencia | Subestación | Coquimbo | Vicuña | Dedicada
| 1085 | ODATA SAN BERNARDO ST02 | 3129 | Lo Espejo Data Center SpA | SAC | Proyecto autorizado para declararse en construcción | 10 de diciembre de 2021 18:19 | 60 | Consumo | 30 de junio de 2024 00:00 | S/E PANAMERICANA 110 kV | 110 | BARRA 1, SECCION 1 Y SECCION 2 | NUEVOS PAÑOS H3 Y H4 | Metropolitana de Santiago | San Bernardo | Zonal | 03/02/2023 14:21:00 | 08/2023
| 1084 | Conexión Alimentador N°2 a Paño E3 SE Pueblo Seco | 3128 | Empresa Eléctrica de la Frontera S.A. | SAC | Proyecto autorizado para declararse en construcción | 10 de diciembre de 2021 11:32 | 8 | Consumo | 31 de enero de 2022 00:00 | S/E Pueblo Seco 23 kV | 23 | Barra Principal | E3 | Ñuble | San Ignacio | Zonal | 04/04/2022 00:00:00
| 1083 | Conexión Alimentador N°1 a paño E2 SE Pueblo Seco | 3127 | Empresa Eléctrica de la Frontera S.A. | SAC | Proyecto autorizado para declararse en construcción | 10 de diciembre de 2021 09:03 | 8 | Consumo | 31 de enero de 2022 00:00 | S/E Pueblo Seco 23 kV | 23 | Barra principal tubo de cobre 1" | E2 | Ñuble | San Ignacio | Zonal | 01/04/2022 00:00:00
| 1082 | Aumento de potencia de Parque Eólico Calama | 3126 | Engie Energía Chile S.A. | SUCTD | Proyecto Autorizado para Declararse en Construcción | 9 de diciembre de 2021 20:26 | 8.2 | Eólico | 16 de enero de 2022 00:00 | 1x220kV Jama-Calama | 220 | 1 | j1 | Antofagasta | Calama | Dedicada
| 1081 | CSFV El Mollar | 3125 | Parsosy Ra SpA | SUCTD | Elaboración Informe CTD preliminar | 9 de diciembre de 2021 13:23 | 150 | Solar | 30 de abril de 2025 00:00 | Línea Central Espinos-Los Vilos | 220 | Tap-off | J6 Los Vilos | Coquimbo | Los Vilos | Dedicada
1 | 1080 | Maipú | 3110 | Enel Green Power del Sur | SAC | Rechazada | 9 de diciembre de 2021 07:51 | 170 | Híbrido | 30 de septiembre de 2024 00:00 | S/E Padre Hurtado 110 kV | 110 | Barra 1 | Nuevo paño H2 | Metropolitana de Santiago | Maipú | Zonal
| 1079 | PFV Michilla | 3109 | Michilla Solar SpA | SUCTD | Rechazada | 7 de diciembre de 2021 10:55 | 9 | Solar | 16 de octubre de 2023 00:00 | SE Lince | 23 | Barra Principal | E04 | Antofagasta | Mejillones | Dedicada
| 1078 | Nuevo Alimentador Maitencillo | 3108 | Compañía General de Electricidad S.A. | SUCTD | Proyecto Autorizado para Declararse en Construcción | 3 de diciembre de 2021 11:13 | 1 | Consumo | 20 de abril de 2022 00:00 | S/E Agrosuper | 23 | Barra N°1 | 52E1 | Atacama | Freirina | Dedicada | 13/02/2023 14:22:02 | 08/2023
1 | 1077 | Parque Eólico Guanaquiana | 3124 | Guanaquiana SpA | SAC | Proyecto autorizado para declararse en construcción | 2 de diciembre de 2021 11:20 | 334 | Híbrido | 4 de enero de 2026 00:00 | S/E Punta Colorada 220 kV | 220 | Barra Principal | J10, J11 | Coquimbo | La Higuera | Nacional | 28/12/2022 23:40:39 | 10/2024
| 1076 | PFV Los Llanos | 3122 | CMS SPVIII SPA | SUCTD | Rechazada | 1 de diciembre de 2021 20:29 | 9 | Solar | 13 de marzo de 2023 00:00 | EB2 | 4 | Barra Principal | D5 | Atacama | Copiapó | Dedicada | 29/09/2022 16:15:35 | 09/2022
| 1075 | Nuevo Alimentador Rio Salar en S/E San Pablo |  | Enel Transmisión Chile S.A. | SAC | Clasificado como Obra Menor | 1 de diciembre de 2021 15:59 | 11.9 | Consumo | 30 de diciembre de 2021 00:00 | S/E San Pablo 110/23 kV | 23 | Barra principal N°2 y barra auxiliar | Alimentador N°7 (52D7) | Metropolitana de Santiago | Pudahuel | Zonal
| 1074 | Nuevo Alimentador Claro Liray en S/E Batuco |  | Enel Transmisión Chile S.A. | SAC | Clasificado como Obra Menor | 1 de diciembre de 2021 15:04 | 11.9 | Consumo | 30 de diciembre de 2021 00:00 | S/E Batuco 110/23 kV | 23 | Barra principal N°1 y barra auxiliar | Alimentador N°6 (52E6) | Metropolitana de Santiago | Colina | Zonal
| 1073 | Parque Solar La Ligua | 3119 | Letran Transmision SpA. | SUCTD | Proyecto Autorizado para Declararse en Construcción | 30 de noviembre de 2021 16:34 | 9 | Solar | 30 de junio de 2023 00:00 | SE Doña Carmen | 23 | Switchgear 23 kV | E5 | Valparaiso | La Ligua | Dedicada | 27/06/2023 18:44:58 | 06/2023
| 1072 | Normalizacion Tap Off Quillagua | 3118 | Parque Eólico Quillagua SpA | SAC | Proyecto declarado en construcción | 29 de noviembre de 2021 18:23 | 100 | Solar | 29 de febrero de 2024 00:00 | S/E Frontera 220 kV | 220 | Barra | J7/J8 | Antofagasta | Maria Elena | Nacional | 06/01/2023 14:39:30 | 01/2023
1 | 1071 | Las Cardas Solar | 3117 | Lader Energy Chile SpA | SAC | Elaboración Informe de Autorización de Conexión Preliminar | 26 de noviembre de 2021 14:14 | 250 | Híbrido | 1 de octubre de 2026 00:00 | Nueva Pan de Azucar | 220 | 1 | J7 | Coquimbo | Coquimbo | Nacional
| 1070 | Traspaso Cabecea Alimentador Gabriela | 3116 | Compañía General de Electricidad S.A. | SAC | Clasificado como Obra Menor | 26 de noviembre de 2021 13:07 | 8 | Consumo | 31 de enero de 2022 00:00 | SE Santa Rosa Sur 110/12 | 12 | Barra n°6 , sección 42 | E42 | Metropolitana de Santiago | Puente Alto | Zonal
| 1069 | Ventana del Sol II | 3088 | Ventana del Sol SpA | SUCTD | Rechazada | 22 de noviembre de 2021 13:50 | 500 | Solar | 22 de diciembre de 2025 00:00 | Linea Nueva Ventana Nogales | 220 | Circuito 1 | Circuito 1 | Valparaiso | Puchuncaví | Dedicada
| 1068 | Alimentador Yobilo |  | Compañía General de Electricidad S.A. | SAC | Clasificado como Obra Menor | 19 de noviembre de 2021 11:53 | 9 | Consumo | 31 de marzo de 2022 00:00 | SE Coronel 15kV | 15 | Barra N°1 | C7 | Biobío | Coronel | Zonal
1 | 1067 | La Aguada | 3086 | Enel Green Power del Sur | SAC | Evaluación de antecedentes y/o requerimientos | 18 de noviembre de 2021 20:23 | 500 | Híbrido | 1 de diciembre de 2024 00:00 | Portezuelo 220 kV | 220 | Interruptor y Medio | Media diagonal J7 y J8 (Referencial) | Libertador General Bernardo OHiggins | Peralillo | Nacional
2 | 1066 | PH Curauma I | 3085 | EBCO Energía S.A. | SAC | Rechazada | 12 de noviembre de 2021 11:55 | 200 | Híbrido | 30 de septiembre de 2025 00:00 | Agua Santa | 110 | Barra Principal | H17-H18 | Valparaiso | Viña del Mar | Nacional
| 1065 | Parque Eólico Litueche | 3084 | Parque Eólico Litueche SpA | SAC | Rechazada | 10 de noviembre de 2021 15:04 | 150 | Eólico | 12 de febrero de 2026 00:00 | S/E Loica 220 kV | 220 | Barra Principal | J13 | Libertador General Bernardo OHiggins | Litueche | Nacional
| 1064 | PFV Domeyko | 3083 | PFV Domeyko SpA | SAC | Proyecto autorizado para declararse en construcción | 8 de noviembre de 2021 15:34 | 60 | Solar | 30 de mayo de 2024 00:00 | S/E Agua Amarga 220 kV | 220 | Barra 1 y 2, Diagonal 3 | J8 y J7 | Atacama | Vallenar | Nacional | 27/07/2022 17:02:02 | 04/2023 | 10/2024
1 | 1063 | Lalackama III | 3053 | Enel Green Power del Sur | SUCTD | Audiencia y antecedentes adicionales | 4 de noviembre de 2021 20:37 | 205 | Híbrido | 1 de julio de 2024 00:00 | S/E Central Lalackama 220 kV | 220 | Barra principal | JT2 | Antofagasta | Antofagasta | Dedicada
| 1062 | Nuevo Alimentador Quitalmahue | 3052 | Compañía General de Electricidad S.A. | SAC | Rechazada | 4 de noviembre de 2021 16:06 | 8 | Consumo | 1 de enero de 2022 00:00 | S/E La Pintana 12 kV | 12 | Barra N°2 | E11 | Metropolitana de Santiago | La Pintana | Zonal
| 1061 | Nuevo Alimentador Rodrigo Valenzuela |  | Compañía General de Electricidad S.A. | SAC | Clasificado como Obra Menor | 4 de noviembre de 2021 15:58 | 8 | Consumo | 30 de enero de 2022 00:00 | S/E Illapel 23 kV | 23 | Barra N°2 | E5 | Coquimbo | Illapel | Zonal
| 1060 | Parque Solar Casablanca | 3050 | Limes Chile SpA | SAC | Rechazada | 29 de octubre de 2021 14:24 | 90 | Solar | 30 de abril de 2024 00:00 | Litoral Central (Doble Barra Tap algarrobo) | 66 | Barra Principal 1 | B8 | Valparaiso | Algarrobo | Zonal
| 1059 | Meseta de Los Andes II | 3049 | Sonnedix Chile Holdings SpA | SUCTD | Audiencia y antecedentes adicionales | 28 de octubre de 2021 11:56 | 50 | Solar | 30 de junio de 2026 00:00 | S/E Elevadora Meseta de Los Andes en 33 kV | 33 | Barra 33 kV, SE Elevadora Meseta de Los Andes | Por definir | Valparaiso | Los Andes | Dedicada
| 1058 | PV_EL_NAVIO | 3047 | Navio Solar SpA | SAC | Observaciones a Informe de Autorización de Conexión Preliminar | 21 de octubre de 2021 14:12 | 9 | Solar | 30 de noviembre de 2023 00:00 | S/E EL MELON | 44 | Barra Simple | F3 | Valparaiso | Nogales | Zonal
| 1057 | Nuevo Alimentador La Dormida en S/E El Manzano |  | Enel Transmisión Chile S.A. | SUCTD | Rechazada | 21 de octubre de 2021 08:17 | 8 | Consumo | 30 de mayo de 2022 00:00 | S/E El Manzano 23kV | 23 | Barra Principal N°3 y Barra Auxiliar N°3 | E14 | Metropolitana de Santiago | Tiltil | Dedicada
| 1056 | Ampliación Data Center – Tercera Etapa | 3016 | Edgeconnex Chile V SpA | SAC | Proyecto autorizado para declararse en construcción | 20 de octubre de 2021 17:52 | 40 | Consumo | 15 de julio de 2023 00:00 | S/E Seccionadora Colina 110 kV | 110 | DOBLE BARRA | Por definir | Metropolitana de Santiago | Colina | Zonal | 20/12/2022 11:15:25 | 06/2023
| 1055 | TENO SOLAR II | 3034 | Cool Power Spa | SUCTD | Rechazada | 20 de octubre de 2021 16:46 | 9 | Solar | 1 de abril de 2024 00:00 | S/E PLANTA MDP TENO | 13 | Barra de 13,2 kV | por definir | Maule | Teno | Dedicada
| 1054 | Nuevo Alimentador Nororiente en S/E Chicureo |  | Enel Transmisión Chile S.A. | SAC | Clasificado como Obra Menor | 20 de octubre de 2021 09:32 | 7.4 | Consumo | 30 de diciembre de 2021 00:00 | S/E Chicureo 23 kV | 23 | Barra Principal y Barra Auxiliar N°1 | 52D4 (ALIMENTADOR N°4) | Metropolitana de Santiago | Colina | Zonal
| 1053 | Picazo Solar | 3048 | Hidroeléctrica Providencia S.A. | SUCTD | Proyecto Autorizado para Declararse en Construcción | 18 de octubre de 2021 15:05 | 3 | Solar | 30 de noviembre de 2022 00:00 | S/E Central Providencia 6,9 kV | 6 | Barra Principal | Módulo nuevo Switchgear MT, por definir | Maule | San Clemente | Dedicada
| 1052 | CSFV La Totora | 3005 | Parsosy Sunna SpA | SUCTD | Proyecto Autorizado para Declararse en Construcción | 18 de octubre de 2021 10:09 | 69 | Solar | 31 de agosto de 2024 00:00 | Linea Sarco-Maitencillo 1x220kV | 220 | Tap-off | T-171 | Atacama | Freirina | Dedicada | 04/10/2022 11:16:03
| 1051 | Parque Eólico Wayra | 3018 | EDF Renewable Services SpA | SAC | Rechazada | 18 de octubre de 2021 08:47 | 450 | Eólico | 1 de noviembre de 2024 00:00 | Parinas | 220 | Interruptor y medio | Por definir | Antofagasta | Taltal | Nacional
| 1050 | Versalles | 3017 | Versalles SpA | SUCTD | Rechazada | 18 de octubre de 2021 08:27 | 350 | Solar | 15 de diciembre de 2025 00:00 | Ventanas-Nogales 220 Kv | 220 | derivacion | por definir | Valparaiso | Puchuncaví | Dedicada
| 1049 | EDCSCL02_COLINA |  | Edgeconnex Chile V SpA | SAC | Desistida | 15 de octubre de 2021 16:08 | 30 | Consumo | 15 de julio de 2023 00:00 | S/E COLINA 110KV | 110 | DOBLE BARRA | Por Definir | Metropolitana de Santiago | Colina | Zonal
1 | 1048 | Parque Híbrido Cartagena (Fase 1) | 3015 | Engie Energía Chile S.A. | SAC | Rechazada | 15 de octubre de 2021 14:50 | 100 | Híbrido | 1 de marzo de 2026 00:00 | S/E Loica 220 kV | 220 | Barra Principal 2 | J18 | Libertador General Bernardo OHiggins | Litueche | Zonal
| 1047 | CSFV Las Mesetas | 3004 | Parsosy Vallenar 1 SpA | SUCTD | Rechazada | 15 de octubre de 2021 13:23 | 192 | Solar | 31 de agosto de 2024 00:00 | Linea Guacolda-Maitencillo Cto 2 | 220 | Tap-off | T-46 | Atacama | Freirina | Dedicada
| 1046 | PFV Cachiyuyo | 3003 | Parque Solar Cachiyuyo SpA | SUCTD | Proyecto Autorizado para Declararse en Construcción | 12 de octubre de 2021 22:15 | 50 | Solar | 17 de junio de 2024 00:00 | Línea 1x110 kV S/E Dos Amigos – S/E Pajonales | 110 | Tap-Off | H1 | Atacama | Vallenar | Dedicada
| 1045 | Parque Fotovoltaico Cerro Blanco | 3002 | Cerro Blanco SpA | SAC | Detenida a la espera de definición de ingeniería de la obra | 12 de octubre de 2021 18:42 | 350 | Solar | 30 de agosto de 2025 00:00 | Nueva S/E La Ligua 220 kV | 220 | Interruptor y medio | Por definir | Valparaiso | Papudo | Nacional
| 1044 | Ventana del Sol |  | Ventana del Sol SpA | SUCTD | Desistida | 12 de octubre de 2021 15:53 | 350 | Solar | 30 de diciembre de 2025 00:00 | 2x220 kV Nueva Ventanas - Nogales | 220 | Circuito 1 | Por definir | Valparaiso | Puchuncaví | Dedicada
| 1043 | Datacenter Milagros | 3000 | Microsoft Datacenter Chile SA | SUCTD | Proyecto Autorizado para Declararse en Construcción | 8 de octubre de 2021 13:24 | 40 | Consumo | 4 de julio de 2023 00:00 | S/E Lampa | 220 | Barra Principal, seccion 1 y seccion 2 | J3, J4 | Metropolitana de Santiago | Lampa | Dedicada | 02/06/2023 12:20:44 | 09/2024
| 1042 | Santa Isabel II | 2978 | TS3 SpA | SAC | Proyecto autorizado para declararse en construcción | 28 de septiembre de 2021 21:44 | 150 | Solar | 27 de enero de 2025 00:00 | SE Ana Maria | 220 | barra 1 y barra 2 | J11 y J12 | Antofagasta | Maria Elena | Nacional | 16/10/2023 23:16:57 | 10/2023
| 1041 | Mataquito Solar | 2986 | Sphera Development SpA | SAC | Elaboración Informe de Autorización de Conexión Preliminar | 22 de septiembre de 2021 16:18 | 420 | Solar | 30 de abril de 2026 00:00 | S/E Mataquito 220 kV | 220 | Barra N°1 | J5 | Maule | Hualañé | Zonal
| 1040 | Ampliación Parque Fotovoltaico Pedro de Valdivia | 2985 | Acciona Energía Chile SpA | SUCTD | Rechazada | 22 de septiembre de 2021 15:34 | 28 | Solar | 27 de octubre de 2023 00:00 | Línea Chacaya-Crucero | 220 | Barra simple | Circuito 1 | Antofagasta | Maria Elena | Dedicada
| 1039 | PFV Manto Solar | 2984 | Grenergy Renovables Pacific Limitada | SUCTD | Rechazada | 21 de septiembre de 2021 18:31 | 58 | Solar | 30 de diciembre de 2023 00:00 | Linea tap Barriles - Mantos de la Luna | 110 | Derivacion | Derivacion | Antofagasta | Tocopilla | Dedicada
| 1038 | Parque Doña Carmen RM | 2983 | Solek Desarrollo SpA | SUCTD | Proyecto declarado en construcción | 16 de septiembre de 2021 17:38 | 9 | Solar | 28 de febrero de 2023 00:00 | S/E Santa Marta 23 kV | 23 | Barra principal | por definir | Metropolitana de Santiago | San Bernardo | Dedicada
| 1037 | Parque Fotovoltaico Collawara 2 | 2982 | Deva, desarrollo, viabilidad, y activación de proyectos SpA. | SUCTD | Rechazada | 16 de septiembre de 2021 10:53 | 9 | Solar | 29 de agosto de 2025 00:00 | Minera Teck CDA 220 kV | 13 | Barra Principal | C23 | Coquimbo | Andacollo | Dedicada
| 1036 | Parque Fotovoltaico Collawara 1 | 2981 | Deva, desarrollo, viabilidad, y activación de proyectos SpA. | SUCTD | Rechazada | 16 de septiembre de 2021 10:33 | 9 | Solar | 30 de julio de 2025 00:00 | Minera Teck CDA 220 kV | 13 | Barra principal | C22 | Coquimbo | Andacollo | Dedicada
| 1035 | Parque Eólico La Rúa | 2980 | Engie Energía Chile S.A. | SAC | Observaciones a Informe de Autorización de Conexión Preliminar | 15 de septiembre de 2021 18:33 | 180 | Eólico | 31 de diciembre de 2025 00:00 | S/E El Rosal 220 kV | 220 | Barra 1 y 2 | J6 | Biobío | Los Ángeles | Nacional
| 1034 | Alimentador Alto Molle |  | Compañía General de Electricidad S.A. | SAC | Clasificado como Obra Menor | 13 de septiembre de 2021 15:00 | 7 | Consumo | 29 de octubre de 2021 00:00 | Alto Hospicio 13,8 kV | 13 | Barra 1 | 52CT2 | Tarapacá | Alto Hospicio | Zonal
| 1033 | Verbena Solar | 2965 | Verbena Solar SpA | SAC | Proyecto autorizado para declararse en construcción | 9 de septiembre de 2021 07:56 | 60 | Solar | 30 de mayo de 2025 00:00 | S/E Illapel 110 kV | 110 | Cu 3/0 AWG | H4 | Coquimbo | Illapel | Zonal | 30/08/2022 10:24:58 | 06/2024
| 1032 | PFV San Carlos | 2964 | Grenergy Renovables Pacific Limitada | SAC | Proyecto autorizado para declararse en construcción | 8 de septiembre de 2021 09:50 | 50 | Solar | 31 de diciembre de 2023 00:00 | S/E San Carlos 66 kV | 66 | Ampliación de barra definido en el Decreto 418/2017 | Nuevo paño de conexión | Ñuble | San Carlos | Zonal | 14/09/2022 13:35:07 | 03/2023
| 1031 | Parque Solar Fotovoltaico Alwa | 2963 | Enel Green Power del Sur | SAC | Elaboración Informe de Autorización de Conexión Preliminar | 7 de septiembre de 2021 08:29 | 165 | Solar | 31 de marzo de 2024 00:00 | S/E Seccionadora Roncacho | 220 | Interruptor y Medio | J10-J11 (Referencial, a definir en Hito 1) | Arica y Parinacota | Camarones | Nacional
| 1030 | Proyecto Eólico Achiras | 2962 | Inversiones y Desarrollos Energéticos Free Power SpA. | SAC | Rechazada | 3 de septiembre de 2021 18:34 | 220 | Eólico | 30 de octubre de 2026 00:00 | S/E Nueva Cauquenes 220 kV | 220 | Barra Principal | J3 | Maule | Cauquenes | Zonal
1 | 1029 | PSF Don Dario |  | PSF Don Dario SpA | SAC | Rechazada | 3 de septiembre de 2021 09:13 | 270 | Híbrido | 1 de mayo de 2024 00:00 | Polpaico 220 | 220 | Barra principal, 1 y 2 | Ampliación Patio 220 kV | Metropolitana de Santiago | Tiltil | Nacional
| 1028 | NUEVO TRANSFORMADOR N°3 EN S/E DESALANT 110/6,3 KV, 15/20 MVA | 2959 | Aguas Antofagasta S.A. | SUCTD | Proyecto Autorizado para Declararse en Construcción | 2 de septiembre de 2021 22:29 | 20 | Consumo | 6 de diciembre de 2023 00:00 | S/E Desalant | 110 | Barra Principal | Por Definir | Antofagasta | Antofagasta | Dedicada
| 1027 | NUEVO TRANSFORMADOR N°3 EN S/E DESALANT 110/6,3 KV, 15/20 MVA |  | Aguas Antofagasta S.A. | SUCTD | Desistida | 1 de septiembre de 2021 21:29 | 20 | Consumo | 6 de diciembre de 2023 00:00 | S/E Desalant | 110 | Barra Principal | Por Definir | Antofagasta | Antofagasta | Dedicada
| 1026 | Nuevo Alimentador Laguna Sur en S/E San José | 2948 | Enel Transmisión Chile S.A. | SAC | Clasificado como Obra Menor | 31 de agosto de 2021 17:33 | 6.3 | Consumo | 30 de noviembre de 2021 00:00 | S/E San José 12 kV | 12 | Barra principal N°3 y barra auxiliar N°3 | C17 | Metropolitana de Santiago | Lo Prado | Zonal
| 1024 | Parque Eolico Carica | 2331 | Parque Eólico Carica SpA | SUCTD | Desistida | 24 de agosto de 2021 12:37 | 85 | Eólico | 2 de enero de 2025 00:00 | Linea 1x220 KV Don Goyo - El Arrayan | 220 | Barra Principal + Transferencia | JT1 | Coquimbo | Ovalle | Dedicada
| 1023 | Elec Sta Teresa - Mega Data Center Lampa | 2829 | Electrica Santa Teresa SpA | SAC | Proyecto autorizado para declararse en construcción | 17 de agosto de 2021 19:21 | 200 | Consumo | 28 de febrero de 2023 00:00 | S/E Nueva Lampa 220 kV | 220 | Ambas Barras 220 kV | J7 y J8 por definir | Metropolitana de Santiago | Lampa | Nacional | 19/04/2023 18:29:10 | 10/2023
| 1022 | Nuevo alimentador El Damasco en S/E Chicureo | 2828 | Enel Transmisión Chile S.A. | SAC | Clasificado como Obra Menor | 17 de agosto de 2021 12:36 | 7.4 | Consumo | 30 de octubre de 2021 00:00 | S/E Chicureo 23 kV | 23 | Barra principal N°1 y barra auxiliar | Alimentador N°5 (52D5) | Metropolitana de Santiago | Colina | Zonal
| 1020 | PFV Los Llanos | 2814 | CMS SPVIII SPA | SUCTD | Rechazada | 13 de agosto de 2021 14:33 | 9 | Solar | 16 de enero de 2023 00:00 | SE EB2 4.16 kV | 4 | Barra Principal | D5 | Atacama | Copiapó | Dedicada
| 1019 | PE Lawal 100 MW fase 2 | 2813 | Grenergy Renovables Pacific Limitada | SAC | Rechazada | 12 de agosto de 2021 19:38 | 100 | Eólico | 31 de diciembre de 2026 00:00 | SE Nueva Pichirropulli | 220 | Barra principal | Por definir | Los Ríos | Paillaco | Zonal
| 1018 | Parque Renovable Entre Cerros | 2812 | Eólica Entre Cerros SpA | SAC | Proyecto autorizado para declararse en construcción | 12 de agosto de 2021 11:25 | 68.2 | Eólico | 2 de enero de 2025 00:00 | S/E Hualte 66 kV | 66 | Principal | B3 | Ñuble | Portezuelo | Zonal | 25/08/2023 15:17:34 | 12/2024
| 1017 | Nuevo Alimentador Otoñal en S/E Los Dominicos |  | Enel Transmisión Chile S.A. | SAC | Clasificado como Obra Menor | 11 de agosto de 2021 18:54 | 6 | Consumo | 30 de septiembre de 2021 00:00 | S/E Los Dominicos 110/12 kV | 12 | Barra principal N°2 y barra auxiliar | C14 | Metropolitana de Santiago | Las Condes | Zonal
| 1016 | PE Demeter 50 MW |  | Grenergy Renovables Pacific Limitada | SAC | Rechazada | 11 de agosto de 2021 12:17 | 50 | Eólico | 31 de diciembre de 2025 00:00 | SE Coiquen | 66 | Barra principal | B2 | Ñuble | Quirihue | Zonal
| 1015 | PE Eleusis 300 MW |  | Grenergy Renovables Pacific Limitada | SAC | Rechazada | 11 de agosto de 2021 12:00 | 300 | Eólico | 26 de febrero de 2027 00:00 | SE Don Goyo | 220 | Barra 1 | J9 | Coquimbo | Ovalle | Nacional
| 1014 | ENAPAC Ruta Este | 2805 | Trends Ingeniería S.A | SUCTD | Rechazada | 31 de julio de 2021 09:00 | 70 | Consumo | 30 de julio de 2024 00:00 | S/E Luz del Norte en 220 kV | 220 | BARRA PRINCIPAL | J3 | Atacama | Copiapó | Dedicada
| 1012 | Nuevo alimentador SE Montenegro | 2804 | Sistema de Transmisión del Sur S.A. | SAC | Clasificado como Obra Menor | 30 de julio de 2021 12:56 | 3 | Consumo | 3 de febrero de 2023 00:00 | SE Montenegro | 66 | Barra Principal | 52C1 | Ñuble | San Ignacio | Zonal
| 1011 | Santa Victoria |  | Inversiones y Desarrollos Energéticos Free Power SpA. | SAC | Desistida | 29 de julio de 2021 12:26 | 239 | Eólico | 30 de septiembre de 2026 00:00 | Nueva Nirivilo 220 kV | 220 | Barra Principal | por definir | Maule | Constitución | Zonal
| 1010 | Nuevo Alimentador Nogales en S/E Lo Valledor |  | Enel Transmisión Chile S.A. | SAC | Clasificado como Obra Menor | 28 de julio de 2021 16:32 | 6 | Consumo | 30 de septiembre de 2021 00:00 | S/E Lo Valledor 110/12kV | 12 | Barra principal N°4 y barra auxiliar | Alimentador 26 (E26) | Metropolitana de Santiago | Pedro Aguirre Cerda | Zonal
| 1009 | Datacenter Pisco | 2801 | Microsoft Datacenter Chile SA | SAC | Rechazada | 27 de julio de 2021 15:10 | 40 | Consumo | Fecha inválida | S/E Chicureo 220 kV | 220 | Barra 1 y 2 | J3, J4 | Metropolitana de Santiago | Colina | Zonal
| 1008 | Nuevo Alimentador 12kV |  | Compañía General de Electricidad S.A. | SAC | Clasificado como Obra Menor | 27 de julio de 2021 09:41 | 8 | Consumo | 30 de septiembre de 2021 00:00 | S/E Mariscal 110/12 kV | 12 | Barra N°2 | C6 | Metropolitana de Santiago | La Pintana | Zonal
| 1007 | Nuevo Alimentador Metro Línea 7 en S/E Lo Boza |  | Enel Transmisión Chile S.A. | SAC | Clasificado como Obra Menor | 15 de julio de 2021 18:14 | 7.7 | Consumo | 30 de julio de 2021 00:00 | S/E Lo Boza 110/12kV | 12 | Barra principal N°3 y barra auxiliar | E23 | Metropolitana de Santiago | Renca | Zonal
| 1006 | Nuevo Alimentador Cacique en S/E Batuco |  | Enel Transmisión Chile S.A. | SAC | Clasificado como Obra Menor | 15 de julio de 2021 17:56 | 7.7 | Consumo | 7 de septiembre de 2021 00:00 | S/E Batuco 110/23kV | 23 | Barra principal N°2 y barra transferencia | D12 | Metropolitana de Santiago | Colina | Zonal
| 1005 | San Bárbara |  | Santa Barbara SpA | SAC | Desistida | 13 de julio de 2021 20:26 | 9 | Solar | 30 de mayo de 2023 00:00 | Hualte 66 kV | 66 | Barra 66 kV | B2 | Ñuble | Ninhue | Zonal
| 1004 | Polcura | 2761 | Andes Mainstream SpA | SAC | Evaluación de antecedentes y/o requerimientos | 13 de julio de 2021 18:11 | 155 | Eólico | 1 de junio de 2025 00:00 | S/E La Pólvora 220 kV | 220 | Barras de 220 kV | Por definir | Valparaiso | Casablanca | Zonal
| 1003 | PFV El Valle |  | Trivento SpA | SAC | Desistida | 12 de julio de 2021 18:09 | 300 | Solar | 30 de abril de 2025 00:00 | Loica 220 kV | 220 | Barra Principal | Por definir | Libertador General Bernardo OHiggins | Litueche | Nacional
| 1002 | Arica II |  | Arica Solar Generación 2 Limitada | SAC | Rechazada | 9 de julio de 2021 17:35 | 220 | Solar | 15 de mayo de 2023 00:00 | Línea Cóndores - Parinacota | 220 | Conductor AAAC Flint, Sección 374.52 mm² | Por definir | Arica y Parinacota | Arica | Zonal
| 1001 | Nuevo Alimentador Vizcaya en S/E San Pablo |  | Enel Transmisión Chile S.A. | SAC | Clasificado como Obra Menor | 9 de julio de 2021 14:45 | 7.7 | Consumo | 26 de julio de 2021 00:00 | S/E San Pablo 110/23 kV | 23 | Barra principal N°3 y Barra Auxiliar | E13 | Metropolitana de Santiago | Pudahuel | Zonal
| 1000 | Parque Eólico Achiras |  | Inversiones y Desarrollos Energéticos Free Power SpA. | SAC | Rechazada | 9 de julio de 2021 14:13 | 220 | Eólico | 31 de diciembre de 2024 00:00 | S/E Nueva Cauquenes 220 kV | 220 | Barras principales | J12 | Maule | Cauquenes | Zonal
| 999 | PFV_EL_MELON | 2757 | El Melon Renovables SpA | SUCTD | Proyecto Autorizado para Declararse en Construcción | 6 de julio de 2021 15:27 | 9 | Solar | 29 de septiembre de 2023 00:00 | LINEA CEMENTO MELON – PRINCIPAL MINA NAVIO 1 x 44 | 44 | CONEXIÓN A EXTREMO DE LINEA | POSTE 115 DE LA LINEA | Valparaiso | Nogales | Dedicada | 03/10/2022 13:08:40 | 03/2023
1 | 986 | Parque Híbrido Pampa Yolanda | 2754 | Engie Energía Chile S.A. | SAC | Rechazada | 29 de junio de 2021 20:13 | 400 | Híbrido | 15 de diciembre de 2024 00:00 | S/E Parinas 220 kV | 220 | Barra N˚2 | J21 | Antofagasta | Taltal | Nacional
2 | 985 | Parque Híbrido Pampa Fidelia | 2756 | Engie Energía Chile S.A. | SAC | Rechazada | 25 de junio de 2021 20:24 | 535 | Híbrido | 15 de noviembre de 2024 00:00 | S/E Parinas 500 kV | 500 | Barra Principal N˚2 | K18 | Antofagasta | Taltal | Nacional
| 984 | Parque Eólico Lomas de Taltal | 2755 | Engie Energía Chile S.A. | SAC | Proyecto autorizado para declararse en construcción | 25 de junio de 2021 20:04 | 353.4 | Eólico | 15 de abril de 2024 00:00 | S/E Parinas 220 kV | 220 | Barra N˚2 | J18 | Antofagasta | Taltal | Nacional | 25/11/2022 22:31:20 | 05/2023
1 | 983 | Parque Híbrido Pampa Yolanda |  | Engie Energía Chile S.A. | SAC | Desistida | 25 de junio de 2021 19:27 | 400 | Híbrido | 15 de diciembre de 2024 00:00 | S/E Parinas 220 kV | 220 | Barra N˚2 | J21 | Antofagasta | Taltal | Nacional
| 982 | Parque Eólico Ramadilla | 2753 | Engie Energía Chile S.A. | SAC | Rechazada | 25 de junio de 2021 18:22 | 260.4 | Eólico | 1 de marzo de 2025 00:00 | Don Goyo 220 kV | 220 | Barra Principal N˚2 | J9 | Coquimbo | Ovalle | Nacional
| 981 | Parque Eólico Tablaruca | 2752 | Atlas Energía SpA | SAC | Elaboración Informe de Autorización de Conexión Preliminar | 25 de junio de 2021 12:52 | 168 | Eólico | 30 de mayo de 2025 00:00 | S/E Chonchi 110kV | 110 | BP1 | Nuevo Paño H3 | Los Lagos | Chonchi | Zonal
| 980 | PMG Muelle |  | Cielpanel SpA | SUCTD | Rechazada | 25 de junio de 2021 09:11 | 9 | Solar | 31 de marzo de 2023 00:00 | S/E Muelle | 23 | Barra 23kV | por definir | Antofagasta | Mejillones | Dedicada
| 979 | PFV Miscanti | 2750 | Concorde Solar SpA | SUCTD | Rechazada | 24 de junio de 2021 19:50 | 73 | Solar | 31 de marzo de 2024 00:00 | El Arriero - Sierra Gorda | 220 | Derivación | Derivación | Antofagasta | Sierra Gorda | Dedicada
| 978 | Patache SOlar |  | Opde Chile SpA | SAC | Desistida | 24 de junio de 2021 17:57 | 142 | Solar | 13 de febrero de 2026 00:00 | Tarapacá 220 kV | 220 | Doble Barra más barra de transferencia | JT2 | Tarapacá | Iquique | Nacional
| 977 | Covadonga Solar |  | Opde Chile SpA | SUCTD | Desistida | 24 de junio de 2021 17:44 | 142 | Solar | 2 de febrero de 2026 00:00 | S/E Puerto Patache 220 kV | 220 | Interruptor y medio | J6 | Tarapacá | Iquique | Dedicada
| 976 | Sol de Huasco | 2748 | Opde Chile SpA | SUCTD | Rechazada | 24 de junio de 2021 17:31 | 196 | Solar | 13 de febrero de 2026 00:00 | Guacolda-Maitencillo | 220 | Derivación | Derivación | Atacama | Freirina | Dedicada
| 975 | PMG Aurora |  | Trivento SpA | SAC | Desistida | 18 de junio de 2021 14:57 | 9 | Solar | 31 de julio de 2023 00:00 | Rungue 23 kV | 23 | Barra Principal | E3 | Metropolitana de Santiago | Tiltil | Zonal
| 974 | Arica II | 2725 | Arica Solar Generación 2 Limitada | SAC | Rechazada | 17 de junio de 2021 18:44 | 220 | Solar | 21 de abril de 2023 00:00 | S/E Parinacota | 220 | Barra principal | J7 | Arica y Parinacota | Arica | Zonal
| 973 | PV Bubblegum |  | Energias Renovables DSL SpA | SAC | Rechazada | 15 de junio de 2021 17:58 | 200 | Solar | 31 de diciembre de 2022 00:00 | S/E Nueva Lampa 220 kV | 200 | Barra Principal Nº1 - Barra Principal Nº2 | J13, J14 y J15 | Metropolitana de Santiago | Lampa | Zonal
| 972 | Nuevo Alimentador Mallermo |  | Compañía General de Electricidad S.A. | SAC | Clasificado como Obra Menor | 15 de junio de 2021 12:45 | 7 | Consumo | 1 de julio de 2021 00:00 | SE Alcones 23kV | 23 | 2 | 52E1 | Libertador General Bernardo OHiggins | Marchigüe | Zonal
| 971 | Alimentador Yobilo |  | Compañía General de Electricidad S.A. | SAC | Rechazada | 11 de junio de 2021 12:19 | 9 | Consumo | 30 de julio de 2021 00:00 | S/E Coronel 15 kV | 15 | Barra 1 | C7 | Biobío | Coronel | Zonal
| 970 | Parque Eólico Los Lagos |  | Eólica Los Lagos SPA | SAC | Rechazada | 11 de junio de 2021 09:00 | 300 | Eólico | 31 de marzo de 2025 00:00 | S/E Tineo 220 kV | 220 | Interruptor y medio | J18, Diagonal 6 | Los Lagos | Llanquihue | Nacional
| 969 | PV Pineapple |  | Energias Renovables DSL SpA | SAC | Rechazada | 10 de junio de 2021 15:34 | 75 | Solar | 31 de diciembre de 2022 00:00 | S/E Nueva Codegua 66 kV | 66 | Barra Principal | B2 | Libertador General Bernardo OHiggins | Mostazal | Zonal
| 968 | PV Blueberry |  | Energias Renovables DSL SpA | SAC | Rechazada | 10 de junio de 2021 14:46 | 90 | Solar | 31 de diciembre de 2022 00:00 | S/E Punta de Cortes 66 kV | 66 | Sección Nº2 | B6 | Libertador General Bernardo OHiggins | Rancagua | Zonal
| 967 | Nuevo Alimentador Huechuraba Bus 6, en S/E Recoleta |  | Enel Transmisión Chile S.A. | SAC | Clasificado como Obra Menor | 10 de junio de 2021 13:04 | 6 | Consumo | 31 de diciembre de 2021 00:00 | S/E Recoleta 12 kV | 12 | Barra principal N°2 | C9 | Metropolitana de Santiago | Huechuraba | Zonal
| 966 | Nuevo Alimentador Huechuraba Bus 4, en S/E Recoleta |  | Enel Transmisión Chile S.A. | SAC | Clasificado como Obra Menor | 10 de junio de 2021 12:48 | 6 | Consumo | 31 de diciembre de 2021 00:00 | S/E Recoleta 12 kV | 12 | Barra principal N°2 | C11 | Metropolitana de Santiago | Huechuraba | Zonal
| 965 | Nuevo Alimentador Huechuraba Bus 3, en S/E Recoleta |  | Enel Transmisión Chile S.A. | SAC | Clasificado como Obra Menor | 10 de junio de 2021 12:20 | 6 | Consumo | 31 de diciembre de 2021 00:00 | S/E Recoleta 12 kV | 12 | Barra principal N°2 | C10 | Metropolitana de Santiago | Huechuraba | Zonal
| 964 | Nuevo Alimentador Huechuraba Bus 1, en S/E Recoleta |  | Enel Transmisión Chile S.A. | SAC | Clasificado como Obra Menor | 10 de junio de 2021 11:41 | 6 | Consumo | 31 de diciembre de 2021 00:00 | S/E Recoleta 12 kV | 12 | Barra principal N°3 y barra auxiliar N°3 | C23 | Metropolitana de Santiago | Huechuraba | Zonal
| 963 | Guanaco Solar | 2714 | Fotovoltaica Norte Grande 4 SpA | SAC | Proyecto autorizado para declararse en construcción | 9 de junio de 2021 18:36 | 50 | Solar | 30 de octubre de 2023 00:00 | S/E Diego de Almagro 110 kV | 110 | A | nuevo | Atacama | Diego de Almagro | Zonal | 12/12/2022 17:14:15 | 12/2022
| 962 | Parque Fotovoltaico Parina Solar | 2713 | Parina Solar SpA | SAC | Proyecto autorizado para declararse en construcción | 9 de junio de 2021 13:42 | 190 | Solar | 30 de junio de 2025 00:00 | Calama Nueva 220 | 220 | 1 y 2 | J13 / J14 | Antofagasta | Calama | Nacional | 04/01/2023 20:03:05 | 01/2023
| 960 | PMG Ouyike |  | Energias Renovables DSL SpA | SAC | Rechazada | 8 de junio de 2021 15:57 | 9 | Solar | 31 de diciembre de 2022 00:00 | Nueva S/E Damascal 23 kV | 23 | Barra Principal | D1 | Coquimbo | Vicuña | Zonal
| 959 | Nuevo Alimentador Peñalolén Bus 3, en S/E Macul | 2710 | Enel Transmisión Chile S.A. | SAC | Clasificado como Obra Menor | 7 de junio de 2021 20:41 | 6 | Consumo | 31 de diciembre de 2021 00:00 | S/E Macul 110/12kV | 12 | Barra Principal N°1 y Barra Auxiliar N°1 | C4 | Metropolitana de Santiago | Peñalolén | Zonal
| 958 | PMG Purpulheis |  | Energias Renovables DSL SpA | SAC | Rechazada | 7 de junio de 2021 18:03 | 9 | Solar | 31 de diciembre de 2022 00:00 | S/E Pelequen 15 kV | 15 | Nueva Barra 15 kV | C3 | Libertador General Bernardo OHiggins | Malloa | Zonal
| 957 | PMG Purpulheis |  | Energias Renovables DSL SpA | SAC | Desistida | 7 de junio de 2021 17:52 | 9 | Solar | 31 de diciembre de 2022 00:00 | S/E Pelequen 15 kV | 15 | Nueva Barra 15 kV | C3 | Libertador General Bernardo OHiggins | Malloa | Zonal
1 | 956 | Rihue | 2708 | Enel Green Power del Sur | SUCTD | Rechazada | 7 de junio de 2021 16:16 | 164 | Híbrido | 1 de noviembre de 2023 00:00 | Parque Eólico Renaico 220 kV | 220 | Barra Principal | JL3 | Biobío | Negrete | Dedicada
2 | 955 | La Cabaña Ampliación | 2707 | Enel Green Power del Sur | SUCTD | Rechazada | 7 de junio de 2021 16:10 | 65 | Híbrido | 1 de agosto de 2023 00:00 | Parque Eólico Renaico 220 kV | 220 | Barra Principal | JL2 | La Araucanía | Renaico | Dedicada
| 954 | Nuevo Alimentador Peñalolén Bus2, en S/E Macul | 2692 | Enel Transmisión Chile S.A. | SAC | Clasificado como Obra Menor | 4 de junio de 2021 13:32 | 6 | Consumo | 31 de diciembre de 2021 00:00 | S/E Macul 110/12 kV | 12 | Barra principal 1 y barra auxiliar 1 | C3 | Metropolitana de Santiago | Peñalolén | Zonal
| 953 | "Nuevo Alimentador Peñalolén Bus1”, en S/E Macul | 2691 | Enel Transmisión Chile S.A. | SAC | Clasificado como Obra Menor | 4 de junio de 2021 13:20 | 6 | Consumo | 31 de diciembre de 2021 00:00 | S/E Macul 110/12kV | 12 | Barra principal 1 y barra auxiliar 1 | C2 | Metropolitana de Santiago | Peñalolén | Zonal
| 952 | PMG Quiani |  | Cielpanel SpA | SAC | Rechazada | 4 de junio de 2021 11:44 | 9 | Solar | 28 de febrero de 2023 00:00 | S/E Quiani | 13 | Barra 13,8 | por definir | Arica y Parinacota | Arica | Zonal
| 951 | PMG Emekaú |  | Energias Renovables DSL SpA | SAC | Rechazada | 3 de junio de 2021 17:03 | 9 | Solar | 31 de diciembre de 2022 00:00 | S/E Los Tambores 23 kV | 23 | Nueva Barra 23 kV | D1 | Los Ríos | La Unión | Zonal
| 950 | PMG Girl Scouts |  | Energias Renovables DSL SpA | SAC | Rechazada | 3 de junio de 2021 16:57 | 9 | Solar | 31 de diciembre de 2022 00:00 | S/E Panguilemo 15 kV | 15 | Barra Principal | C3 | Maule | Talca | Zonal
| 949 | PMG Congo Viejo |  | Energias Renovables DSL SpA | SAC | Rechazada | 2 de junio de 2021 17:03 | 9 | Solar | 31 de diciembre de 2022 00:00 | S/E Hualte 13,8 kV | 13 | Barra Principal | C3 | Ñuble | Ninhue | Zonal
| 948 | Nuevo Alimentador Huechuraba Bus 5 en S/E Chacabuco |  | Enel Transmisión Chile S.A. | SAC | Clasificado como Obra Menor | 1 de junio de 2021 21:14 | 6 | Consumo | 31 de diciembre de 2021 00:00 | S/E Chacabuco 110/12kV | 12 | Barra principal N°4 y barra auxiliar | C23 | Metropolitana de Santiago | Quilicura | Zonal
| 947 | Nuevo Alimentador Renca Bus 1, en S/E Pudahuel |  | Enel Transmisión Chile S.A. | SAC | Clasificado como Obra Menor | 1 de junio de 2021 21:03 | 6 | Consumo | 31 de diciembre de 2021 00:00 | S/E Pudahuel 110/12kV | 12 | Barra principal N°4 y barra auxiliar | C25 | Metropolitana de Santiago | Cerro Navia | Zonal
| 946 | Planta Solar Fotovoltaica Doña Antonia | 2684 | Doña Antonia Solar SpA | SAC | Proyecto declarado en construcción | 1 de junio de 2021 19:53 | 82.1 | Solar | 1 de julio de 2022 00:00 | S/E La Ruca 110 kV | 110 | Barra Principal 2 y Barra de Transferencia | H5 | Coquimbo | Ovalle | Zonal | 08/06/2022 12:30:46 | 12/2022
| 945 | Nuevo Alimentador Pudahuel Bus 1 | 2682 | Enel Transmisión Chile S.A. | SAC | Clasificado como Obra Menor | 1 de junio de 2021 19:37 | 8 | Consumo | 31 de diciembre de 2021 00:00 | S/E San Pablo 110/23 kV | 23 | Barra principal N°3 y auxiliar | E14 | Metropolitana de Santiago | Pudahuel | Zonal
| 944 | PFV OLMUE |  | Lenergia Chile SpA | SAC | Rechazada | 1 de junio de 2021 19:16 | 100 | Solar | 5 de junio de 2022 00:00 | S/E QUILLOTA 110 kV | 110 | BARRA PRINCIPAL | H7 | Valparaiso | Olmué | Zonal
| 943 | Parque Fotovoltaico Inti Pacha 3 | 2681 | Colbún S.A. | SAC | Rechazada | 1 de junio de 2021 16:04 | 230 | Solar | 31 de enero de 2028 00:00 | Kimal | 220 | Barra 1 | Por definir | Antofagasta | Maria Elena | Nacional
| 942 | Nuevo Alimentador SE Agrosuper |  | Compañía General de Electricidad S.A. | SUCTD | Rechazada | 1 de junio de 2021 15:32 | 1.9 | Consumo | 31 de octubre de 2021 00:00 | SE Agrosuper | 23 | Barra N°1 | 52E1 | Atacama | Freirina | Dedicada
| 941 | Parque Fotovoltaico Cerro Blanco |  | Cerro Blanco SpA | SAC | Rechazada | 29 de mayo de 2021 17:54 | 350 | Solar | 28 de febrero de 2025 00:00 | Nueva S/E La Ligua 220 kV | 220 | Interruptor y medio | Por definir | Valparaiso | Papudo | Nacional
| 940 | Ampliación Tchamma | 2677 | Andes Mainstream SpA | SUCTD | Proyecto Autorizado para Declararse en Construcción | 28 de mayo de 2021 15:15 | 17.5 | Eólico | 10 de octubre de 2022 00:00 | S/E Tchamma | 220 | N/A | N/A | Antofagasta | Calama | Dedicada
| 939 | PFV Aceituno |  | Inversiones y Desarrollos Energéticos Free Power SpA. | SUCTD | Rechazada | 28 de mayo de 2021 12:28 | 150 | Solar | 1 de enero de 2024 00:00 | S/E Santa Filomena 220 kV | 220 | Barra Principal | H3 | Metropolitana de Santiago | Colina | Dedicada
| 938 | PMG Jurema |  | Energias Renovables DSL SpA | SAC | Rechazada | 26 de mayo de 2021 22:51 | 9 | Solar | 31 de diciembre de 2022 00:00 | S/E Barro Blanco 23 kV | 23 | Barra Principal | 52E4 | Los Lagos | Osorno | Zonal
| 937 | PMG Puerto Dignidad |  | Energias Renovables DSL SpA | SAC | Rechazada | 26 de mayo de 2021 22:41 | 9 | Solar | 31 de diciembre de 2022 00:00 | S/E Pueblo Seco 23 kV | 23 | Barra Principal | 52E2 | Ñuble | San Ignacio | Zonal
| 936 | PMG Virola |  | Energias Renovables DSL SpA | SAC | Rechazada | 26 de mayo de 2021 02:11 | 9 | Solar | 31 de diciembre de 2022 00:00 | S/E Mariquina 23 kV | 23 | Barra Principal Nº1 | 52E3 | Los Ríos | Mariquina | Zonal
| 935 | PMG Mapacho Solar |  | Energias Renovables DSL SpA | SAC | Rechazada | 26 de mayo de 2021 01:56 | 9 | Solar | 31 de diciembre de 2022 00:00 | S/E Alto Bonito 23 kV | 23 | Barra Principal | 52E4 | Los Lagos | Puerto Montt | Zonal
| 934 | PMG Chacruna |  | Energias Renovables DSL SpA | SAC | Rechazada | 26 de mayo de 2021 01:36 | 9 | Solar | 31 de diciembre de 2022 00:00 | S/E La Unión 13,2 kV | 13 | Barra Principal | 52C6 | Los Ríos | La Unión | Zonal
| 933 | Parque Eólico Mocho |  | Limes Chile SpA | SAC | Rechazada | 25 de mayo de 2021 11:00 | 200 | Eólico | 15 de octubre de 2024 00:00 | S/E Valdivia 220kV | 220 | Barra Principal | J2 | Los Ríos | Valdivia | Nacional
| 932 | Central Hidroeléctrica Rucalhue | 2669 | Rucalhue Energía SpA | SAC | Proyecto autorizado para declararse en construcción | 24 de mayo de 2021 18:30 | 90 | Hidroeléctrica | 12 de enero de 2024 00:00 | S/E Los Notros 220 kV | 220 | interruptor y medio | Media diagonal J19/J20 | Biobío | Santa Bárbara | Nacional | 18/07/2022 18:11:43 | 06/2024
| 931 | PMG El Tesoro | 2668 | Montajes Cielpanel SpA | SUCTD | Proyecto declarado en construcción | 24 de mayo de 2021 15:19 | 9 | Solar | 31 de diciembre de 2022 00:00 | S/E El Tesoro 23kV | 23 | Barra 23kV | por definir | Antofagasta | Sierra Gorda | Dedicada
| 930 | Collahuasi - Desaladora y Estación de Bombeo PS1 | 2652 | Compañía Doña Inés de Collahuasi SCM | SUCTD | Proyecto Autorizado para Declararse en Construcción | 21 de mayo de 2021 14:26 | 80 | Consumo | 30 de junio de 2023 00:00 | S/E Tarapacá 220 kV | 220 | Barra Principal sección 1 | JT1 | Tarapacá | Iquique | Dedicada
| 929 | PFV El Valle | 2650 | Trivento SpA | SAC | Observaciones a Informe de Autorización de Conexión Preliminar | 20 de mayo de 2021 16:40 | 300 | Solar | 30 de abril de 2025 00:00 | S/E Loica 220 kV | 220 | Barra Principal | J20/J21 | Libertador General Bernardo OHiggins | Litueche | Nacional
| 928 | PE Pichilingnue |  | Acciona Energía Chile SpA | SAC | Desistida | 20 de mayo de 2021 15:09 | 183 | Eólico | 30 de septiembre de 2024 00:00 | S/E Ciruelos 220 kV | 220 | Barra principal, sección N°1 | J10 | La Araucanía | Toltén | Nacional
| 927 | PFV Abedules |  | Inversiones y Desarrollos Energéticos Free Power SpA. | SAC | Rechazada | 18 de mayo de 2021 17:04 | 81 | Solar | 30 de marzo de 2024 00:00 | S/E Bollenar 110 kV | 110 | Barra N°1 | H2 | Metropolitana de Santiago | Melipilla | Zonal
| 926 | Quintero Solar |  | Energy Head SpA | SUCTD | Rechazada | 17 de mayo de 2021 17:08 | 140 | Solar | 26 de marzo de 2024 00:00 | Línea Central Quinteros - San Luis 220 kV | 220 | Barra Principal | J2 | Valparaiso | Quintero | Dedicada
| 925 | Parque Eólico Choshuenco |  | Limes Chile SpA | SAC | Rechazada | 17 de mayo de 2021 16:07 | 200 | Eólico | 15 de octubre de 2024 00:00 | S/E Lastarria 220kV | 220 | Barra Principal | J3 | La Araucanía | Loncoche | Nacional
| 924 | PMG ACAB |  | Energias Renovables DSL SpA | SAC | Rechazada | 13 de mayo de 2021 20:41 | 9 | Solar | 31 de diciembre de 2022 00:00 | S/E Lihueimo 13,2 kV | 13 | Barra Principal | 89C4 | Libertador General Bernardo OHiggins | Palmilla | Zonal
| 923 | PMG Caldera |  | Montajes Cielpanel SpA | SAC | Desistida | 13 de mayo de 2021 19:31 | 9 | Solar | 30 de noviembre de 2022 00:00 | S/E Caldera 23 kV | 23 | 23kV MT | 52E7 | Atacama | Caldera | Zonal
| 922 | PFV GENERADORA ATACAMA | 2628 | Generadora Atacama SpA | SAC | Rechazada | 13 de mayo de 2021 19:13 | 498 | Solar | 30 de diciembre de 2024 00:00 | S/E Cumbre 220 kV | 220 | Espacios disponibles con barra tendida | J7/J8 | Atacama | Chañaral | Nacional
| 921 | PMG Caldera 2 |  | Montajes Cielpanel SpA | SAC | Desistida | 12 de mayo de 2021 20:25 | 9 | Solar | 30 de noviembre de 2022 00:00 | Caldera | 23 | Media tensión | 52E7 | Atacama | Caldera | Nacional
| 920 | PFV GENERADORA ATACAMA |  | Golden Sun SpA | SAC | Desistida | 11 de mayo de 2021 20:08 | 450 | Solar | 30 de diciembre de 2024 00:00 | Subestación Cumbre | 220 | Espacios disponibles con barra tendida | J7/J8 | Atacama | Chañaral | Nacional
| 919 | Parque FV Sol de Vallenar |  | El Sol de Vallenar SpA | SAC | Proyecto declarado en construcción | 10 de mayo de 2021 11:37 | 250 | Solar | 1 de junio de 2023 00:00 | Algarrobal 220kV | 220 | Barra 1 y barra 2 | J17 y J18 | Atacama | Vallenar | Nacional | 07/06/2022 00:00:00 | 06/2022
| 918 | Parque Solar Don Guillermo |  | RTB Energy SpA | SUCTD | Rechazada | 6 de mayo de 2021 14:55 | 300 | Solar | 31 de julio de 2025 00:00 | Nueva S/E Don Guillermo | 220 | Barra Principal 1 y 2 | J7 | Antofagasta | Maria Elena | Dedicada
| 917 | Parque Eólico Alpes |  | Besalco Energía Renovable S.A. | SUCTD | Rechazada | 5 de mayo de 2021 17:55 | 120 | Eólico | 28 de febrero de 2025 00:00 | S/E Celulosa Pacífico | 220 | Barra simple | Paño 220 kV | La Araucanía | Collipulli | Dedicada
| 916 | PMG Crucero |  | Chango López Solar SpA | SAC | Rechazada | 5 de mayo de 2021 13:09 | 9 | Solar | 31 de diciembre de 2022 00:00 | S/E Crucero | 23 | Barra 23kV | Paño de Conexión a Barra 23kV S/E Crucero | Antofagasta | Maria Elena | Nacional
| 915 | SE Sta Teresa | 2637 | Electrica Santa Teresa SpA | SAC | Rechazada | 4 de mayo de 2021 16:57 | 400 | Consumo | 16 de enero de 2023 00:00 | SE Nva Lampa 220 kV | 220 | Barra Principal | J7 y J9 | Metropolitana de Santiago | Lampa | Zonal
| 914 | Alimentador N°3 - 12 kV |  | Chilquinta Energía S.A. | SAC | Clasificado como Obra Menor | 4 de mayo de 2021 15:56 | 12 | Consumo | 30 de julio de 2022 00:00 | S/E Bosquemar 110/12 kV | 12 | Barra N°2 - 12 kV | Paño H2, Alimentador C3 | Valparaiso | Concón | Zonal
| 913 | Alimentador N°2 - 12 kV |  | Chilquinta Energía S.A. | SAC | Clasificado como Obra Menor | 4 de mayo de 2021 15:44 | 12 | Consumo | 30 de julio de 2022 00:00 | S/E Bosquemar 110/12 kV | 12 | Barra N°2 - 12 kV | Paño H2, Alimentador C2, Para Construcción | Valparaiso | Concón | Zonal
| 912 | Alimentador N°5 - 12 kV | 2634 | Chilquinta Energía S.A. | SAC | Clasificado como Obra Menor | 4 de mayo de 2021 14:52 | 12 | Consumo | 30 de julio de 2022 00:00 | S/E Placilla 110/12 kV | 12 | Barra N°1 - 12 kV | Paño H1, Alimentador C5, Para Construcción | Valparaiso | Valparaíso | Zonal
| 911 | Alimentador N°4 - Lagunas - 12 kV | 2633 | Chilquinta Energía S.A. | SAC | Clasificado como Obra Menor | 4 de mayo de 2021 14:28 | 12 | Consumo | 30 de julio de 2022 00:00 | S/E Placilla 110 /12 kV | 12 | Barra N°2 -12 kV | Paño H1, Alimentador C4, para construcción | Valparaiso | Valparaíso | Zonal
| 910 | PFV OLMUÉ |  | Lenergia Chile SpA | SAC | Rechazada | 4 de mayo de 2021 13:14 | 100 | Solar | 29 de abril de 2023 00:00 | S/E Quillota 110kV | 110 | Barra principal | H6 | Valparaiso | Olmué | Zonal
| 909 | Parque Fotovoltaico El Encanto (EX Parque Fotovoltaico Estrella Solar) | 2631 | Colbún S.A. | SAC | Desarrollo de estudios y/o antecedentes | 3 de mayo de 2021 10:15 | 300 | Solar | 31 de diciembre de 2026 00:00 | S/E Portezuelo 220 | 220 | Barra 2 | J6 | Libertador General Bernardo OHiggins | La Estrella | Nacional
| 908 | Parque Eólico Rinconada | 2630 | Aes Gener S.A. | SUCTD | Rechazada | 30 de abril de 2021 22:17 | 258 | Eólico | 1 de marzo de 2025 00:00 | S/E Santa Clara | 220 | Subestación | por definir | Biobío | Los Ángeles | Dedicada
| 907 | La Tereña Solar |  | Energy Head SpA | SUCTD | Rechazada | 30 de abril de 2021 15:59 | 9 | Solar | 30 de abril de 2021 00:00 | Celulosa Pacífico | 13 | Barra 3 | C7 | La Araucanía | Renaico | Dedicada
| 906 | PSF Don Dario |  | PSF Don Dario SpA | SAC | Rechazada | 29 de abril de 2021 18:01 | 210 | Solar | 9 de enero de 2023 00:00 | S/E Polpaico 220 kV | 220 | Barra 1 y 2 | Por definir | Metropolitana de Santiago | Tiltil | Nacional
| 901 | Regularización Alimentador Electroterminal La Reina Bus 1 en Patio Abierto N°1 en 12 kV |  | Enel Transmisión Chile S.A. | SAC | Clasificado como Obra Menor | 23 de abril de 2021 14:58 | 6 | Consumo | 31 de diciembre de 2021 00:00 | S/E Andes 110/12kV | 12 | barra principal 1 y barra auxiliar | 52E4 | Metropolitana de Santiago | La Reina | Zonal
| 900 | PF AGUA BUENA |  | Lenergia Chile SpA | SUCTD | Rechazada | 23 de abril de 2021 11:35 | 80 | Solar | 24 de febrero de 2023 00:00 | Línea La Higuera – Tinguiririca 154kV | 220 | BARRA PRINCIPAL 1 | A3 | Libertador General Bernardo OHiggins | San Fernando | Dedicada
| 899 | Algarrobal MRP | 2607 | Andes Mainstream SpA | SAC | Proyecto autorizado para declararse en construcción | 21 de abril de 2021 23:15 | 250 | Solar | 7 de julio de 2025 00:00 | Algarrobal 220 kV | 220 | Barra N°1 y Barra N°2 | J16 | Atacama | Vallenar | Nacional | 12/01/2023 16:23:05 | 12/2024
| 898 | Parque Solar Santa Adriana |  | RTB Energy SpA | SUCTD | Rechazada | 19 de abril de 2021 16:21 | 120 | Solar | 6 de febrero de 2025 00:00 | S/E San Fabián 220 kV | 220 | Barra Principal | J4 | Ñuble | San Fabián | Dedicada
| 897 | PMG El Burro Solar |  | Energias Renovables DSL SpA | SAC | Rechazada | 19 de abril de 2021 13:27 | 6 | Solar | 31 de diciembre de 2022 00:00 | S/E El Monte 13,2 kV | 13 | Barra Principal | por definir | Metropolitana de Santiago | Talagante | Zonal
| 896 | Parque Fotovoltaico Sol de Vallenar |  | Cox Energy PMGD SpA | SAC | Desistida | 16 de abril de 2021 11:04 | 250 | Solar | 15 de junio de 2023 00:00 | Algarrobal 220kV | 220 | Barra 1 y Barra 2 | J17 J18 | Atacama | Vallenar | Nacional
| 895 | PE El Almendro | 2110 | Bioenergías Forestales SpA | SUCTD | Rechazada | 16 de abril de 2021 08:42 | 120 | Eólico | 28 de febrero de 2024 00:00 | S/E Papelera Inforsa 220 | 220 | Barra simple | por definir | La Araucanía | Renaico | Dedicada
| 890 | PMG El Mañas |  | Energias Renovables DSL SpA | SAC | Rechazada | 14 de abril de 2021 22:00 | 9 | Solar | 31 de diciembre de 2022 00:00 | S/E Isla de Maipo 23 kV | 23 | Barra Principal | Por definir | Metropolitana de Santiago | Talagante | Zonal
| 889 | Parque Eólico Antillanca |  | Energy Head SpA | SUCTD | Rechazada | 14 de abril de 2021 13:12 | 200 | Eólico | 31 de mayo de 2025 00:00 | Antillanca 220 kV | 220 | Barra Principal | J2 | Los Lagos | Puyehue | Dedicada
| 888 | Datacenter Condor | 2597 | Microsoft Datacenter Chile SA | SAC | Proyecto autorizado para declararse en construcción | 13 de abril de 2021 14:34 | 25 | Consumo | 1 de mayo de 2023 00:00 | S/E Chacabuco 110kv | 110 | Doble Barra | H3, H4 | Metropolitana de Santiago | Quilicura | Zonal | 29/06/2022 10:32:23 | 12/2022
| 887 | Parque Punta Sierra II | 2640 | PACIFIC HYDRO | SAC | Elaboración Informe de Autorización de Conexión Preliminar | 12 de abril de 2021 18:32 | 130.5 | Eólico | 31 de marzo de 2026 00:00 | Subestación Punta Sierra 220 Kv | 220 | Barra N1 y N2 | Diagonal N3 | Coquimbo | Canela | Nacional
1 | 886 | Parque Híbrido Pampa Yolanda | 2587 | Engie Energía Chile S.A. | SAC | Rechazada | 9 de abril de 2021 20:11 | 400 | Híbrido | 15 de diciembre de 2024 00:00 | Parinas 220 kV | 220 | Barra 1 y Barra 2 | J20 y J21 | Antofagasta | Taltal | Nacional
| 885 | Parque Eólico Ramadilla |  | Engie Energía Chile S.A. | SAC | Rechazada | 9 de abril de 2021 18:11 | 260.4 | Eólico | 28 de noviembre de 2024 00:00 | Don Goyo 220 kV | 220 | Barra Principal Sección 2 y Barra de Transferencia | J9 | Coquimbo | Ovalle | Nacional
1 | 884 | Parque Híbrido Pampa Yolanda |  | Engie Energía Chile S.A. | SAC | Desistida | 9 de abril de 2021 18:07 | 400 | Híbrido | 15 de diciembre de 2024 00:00 | Parinas 500 kV | 500 | Barra 1 y Barra 2 | J20 y J21 | Antofagasta | Taltal | Nacional
2 | 883 | Parque Híbrido Pampa Fidelio | 2629 | Engie Energía Chile S.A. | SAC | Rechazada | 9 de abril de 2021 18:01 | 620 | Híbrido | 15 de diciembre de 2024 00:00 | Parinas 220 kV | 220 | Barra 1 y Barra 2 | cto n°1: J16 y J17; cto n°2: J19 y J20 | Antofagasta | Taltal | Nacional
| 882 | Parque Eólico Lomas de Taltal | 2755 | Engie Energía Chile S.A. | SAC | Rechazada | 9 de abril de 2021 17:53 | 353.4 | Eólico | 15 de abril de 2024 00:00 | Parinas 220 kV | 220 | Barra 1 y Barra 2 | J17 y J18 | Antofagasta | Taltal | Nacional
| 881 | Implementación Nuevo Paño de 13.2 KV SE Curicó |  | Cooperativa de Abastecimiento de Energía Eléctrica Curico LTDA. | SAC | Desistida | 8 de abril de 2021 18:15 | 5 | Consumo | 30 de agosto de 2021 00:00 | S/E Curicó 13,2 kV | 13 | 2 | C3 | Maule | Curicó | Zonal
| 880 | Valentina Solar | 2548 | CVE Proyecto Cuarenta SpA | SAC | Detenida a la espera de definición de ingeniería de la obra | 8 de abril de 2021 15:50 | 9 | Solar | 26 de junio de 2023 00:00 | S/E Curacaví 12 kV | 12 | Barra principal N°4 | C28 | Metropolitana de Santiago | Curacaví | Zonal
| 879 | Buganvilia | 2549 | CVE Proyecto Cuarenta y Uno SpA | SAC | Detenida a la espera de definición de ingeniería de la obra | 8 de abril de 2021 15:05 | 9 | Solar | 1 de junio de 2023 00:00 | El Manzano 15 kV | 15 | Barra principal N°2 | C4 | Libertador General Bernardo OHiggins | Las Cabras | Zonal
| 878 | QUILICURA TOTAL |  | Lenergia Chile SpA | SUCTD | Rechazada | 8 de abril de 2021 13:21 | 100 | Solar | 5 de marzo de 2023 00:00 | S/E Lampa 220kV | 220 | Barra Principal | J2-3 | Metropolitana de Santiago | Quilicura | Dedicada
| 877 | PFV MELIPILLA LNG |  | Lenergia Chile SpA | SAC | Rechazada | 6 de abril de 2021 16:34 | 120 | Solar | 5 de febrero de 2023 00:00 | S/E MELIPILLA 110KV | 110 | BARRA PRINCIPAL SECCION 1 | H7 | Metropolitana de Santiago | Melipilla | Zonal
1 | 876 | Apatama Solar | 2580 | Apatama Solar SpA | SAC | Desarrollo de estudios y/o antecedentes | 5 de abril de 2021 13:08 | 400 | Híbrido | 1 de enero de 2026 00:00 | S/E Monte Mina 220 kV | 220 | Barra Principal 2 -220 kV. En la posición de la 3ra y 4ta diagonal (de oeste a este) | J9 y J12 | Antofagasta | Antofagasta | Nacional
| 874 | PFV SANTA EMILIA | 2545 | Santa Emilia SpA | SAC | Rechazada | 1 de abril de 2021 17:36 | 381 | Solar | 30 de diciembre de 2024 00:00 | S/E Cumbre | 220 | Barra extendida, Paños J11/J12 | J12 | Atacama | Chañaral | Nacional
| 873 | Agua Solar |  | Energía de la Patagonia y Aysén SpA | SUCTD | Rechazada | 1 de abril de 2021 10:02 | 3 | Solar | 28 de febrero de 2022 00:00 | S/E Totoralillo 23kV | 23 | Barra Principal | Celda A03 | Atacama | Caldera | Dedicada
| 872 | La Cabaña | 2579 | Enel Green Power del Sur SpA | SUCTD | Rechazada | 31 de marzo de 2021 18:51 | 93 | Eólico | 1 de septiembre de 2023 00:00 | Parque Eólico Renaico | 220 | Barra Principal | JL2 | La Araucanía | Angol | Dedicada
| 871 | Etapa 1 - Santa Teresa Data Center Campus |  | Scala Chile Data Centers SpA | SAC | Desistida | 31 de marzo de 2021 16:31 | 45 | Consumo | 12 de enero de 2022 00:00 | S/E Nueva Lampa 220 kV | 220 | Configuración interruptor y medio, media diagonal lado barra principal 1, | J10-J11 | Metropolitana de Santiago | Lampa | Nacional
| 869 | Don Carlos | 2570 | Opde Chile SpA | SAC | Desarrollo de estudios y/o antecedentes | 31 de marzo de 2021 14:46 | 228 | Solar | 2 de febrero de 2026 00:00 | S/E Nueva Maitencillo 220 kV | 220 | Barra A, diafonal 3, paño J7 | J7 | Atacama | Freirina | Nacional
| 868 | Parque Eólico La Collera | 2557 | Ingeniería e Inversiones ES SpA | SAC | Elaboración Informe de Autorización de Conexión Preliminar | 31 de marzo de 2021 13:20 | 300 | Eólico | 1 de marzo de 2024 00:00 | Tineo 220 kV | 220 | Barra principal 1 y 2 | J15 | Los Lagos | Llanquihue | Nacional
| 867 | Los Muermos Costa | 2209 | Factor Energía S.A | SAC | Elaboración Informe de Autorización de Conexión Preliminar | 30 de marzo de 2021 23:06 | 600 | Eólico | 1 de octubre de 2023 00:00 | S/E Tineo 220kV | 220 | Barra Principal, Seccion 2 | J11-J12 | Los Lagos | Fresia | Nacional
| 866 | Alico Solar | 2572 | Lader Energy Chile SpA | SUCTD | Desistida | 30 de marzo de 2021 20:10 | 120 | Solar | 1 de diciembre de 2024 00:00 | S/E San Fabian 220kV | 220 | 1 | J4 | Ñuble | Coihueco | Dedicada
| 865 | Planta Solar Fotovoltaica Michay | 2569 | Generadora Michay SpA. | SUCTD | Proyecto Autorizado para Declararse en Construcción | 26 de marzo de 2021 19:32 | 9 | Solar | 1 de enero de 2024 00:00 | PAJONALES - DON HECTOR | 220 | Linea | por definir | Atacama | Vallenar | Dedicada
| 864 | Bucalemu Solar |  | Energy Head SpA | SUCTD | Rechazada | 26 de marzo de 2021 16:32 | 40 | Solar | 1 de diciembre de 2023 00:00 | S/E Bucalemu 66kV | 66 | Barra Principal | Por Definir | Biobío | Cabrero | Dedicada
| 861 | Verbena Solar |  | Verbena Solar SpA | SAC | Desistida | 24 de marzo de 2021 17:06 | 60 | Solar | 10 de enero de 2023 00:00 | S/E Illapel 110 kV | 110 | Cu 3/0 AWG | H4 | Coquimbo | Illapel | Zonal
| 856 | PFV Codegua |  | Inversiones y Desarrollos Energéticos Free Power SpA. | SAC | Desistida | 24 de marzo de 2021 16:22 | 114.6 | Solar | 2 de octubre de 2023 00:00 | S/E Candelaria | 220 | Barra N°1 | J15 | Libertador General Bernardo OHiggins | Codegua | Nacional
| 855 | PMG TRENES |  | Energías Victoria SpA. | SUCTD | Rechazada | 22 de marzo de 2021 21:24 | 9 | Solar | 21 de diciembre de 2023 00:00 | LT 1x44kV Punta Peuco - Principal Planta Polpaico | 44 | Derivación (LT 1x44kV Punta Peuco - Polpaico) | Derivación (LT 1x44kV Punta Peuco - Polpaico) | Metropolitana de Santiago | Tiltil | Dedicada
| 854 | ODATA DC ST02 |  | ODATA CHILE S.A. | SAC | Rechazada | 22 de marzo de 2021 21:05 | 60 | Consumo | 30 de noviembre de 2023 00:00 | S/E LO ESPEJO 110 kV | 110 | BARRAS 1 Y 2 | 2 NUEVOS PAÑOS A CONSTRUIR | Metropolitana de Santiago | San Bernardo | Zonal
| 853 | PFV MONTECARLO |  | Energías Victoria SpA. | SAC | Rechazada | 22 de marzo de 2021 20:54 | 52.7 | Solar | 21 de diciembre de 2023 00:00 | S/E EL MANZANO 220 KV | 220 | Barra Principal, sección 1 | J3 | Metropolitana de Santiago | Tiltil | Nacional
| 850 | Parque Eólico Vientos del Pacífico | 2513 | Parque Eólico Vientos del Pacífico SpA | SAC | Proyecto autorizado para declararse en construcción | 21 de marzo de 2021 23:09 | 100 | Eólico | 30 de enero de 2023 00:00 | Curanilahue Norte 66 kV | 66 | Barra Principal, sección 1 | B10 | Biobío | Arauco | Zonal | 28/01/2022 00:00:00
| 849 | Santa Margarita Solar | 2564 | Lader Energy Chile SpA | SAC | Elaboración Informe de Autorización de Conexión Preliminar | 18 de marzo de 2021 18:50 | 80 | Solar | 31 de diciembre de 2024 00:00 | Monterrico 154kV (220kV) | 154 | Barra principal, sección 2 | A4 | Ñuble | Chillán | Nacional
| 848 | Santa Margarita Solar |  | Lader Energy Chile SpA | SAC | Desistida | 18 de marzo de 2021 17:38 | 80 | Solar | 31 de diciembre de 2024 00:00 | Monterrico 154kV (220kV) | 154 | Sección 2 | A4 | Ñuble | Chillán | Nacional
| 847 | Subestación Eléctrica Traful |  | Codelco (Corporación Nacional del Cobre) | SUCTD | Proyecto declarado en construcción | 18 de marzo de 2021 13:53 | 29.8 | Consumo | 15 de marzo de 2022 00:00 | Línea Minero - Sewell | 110 | Barra Principal | por definir | Libertador General Bernardo OHiggins | Machalí | Dedicada
| 846 | Las Tejas Solar |  | Energy Head SpA | SUCTD | Rechazada | 16 de marzo de 2021 19:10 | 120 | Solar | 31 de diciembre de 2023 00:00 | Línea Charrúa - Tap María Dolores 220 kV | 220 | Barra Principal | Por Definir | Biobío | Cabrero | Dedicada
| 845 | PMG Santa Luisa |  | Trivento SpA | SAC | Desistida | 15 de marzo de 2021 11:32 | 9 | Solar | 31 de enero de 2023 00:00 | Graneros 15 kV | 15 | Barra N°1 | C8 | Libertador General Bernardo OHiggins | Graneros | Zonal
| 843 | Parque Eólico San Juan 1 Fase 2 | 2554 | Latin America Power | SUCTD | Elaboración Informe CTD | 12 de marzo de 2021 08:41 | 134.3 | Eólico | 30 de mayo de 2024 00:00 | S/E CENTRAL PARQUE EOLICO SAN JUAN | 220 | Barra principal | por definir | Atacama | Freirina | Dedicada
| 842 | Llanos de Marañón 2 | 2553 | FRV Services Chile SpA | SAC | Desarrollo de estudios y/o antecedentes | 11 de marzo de 2021 17:15 | 240 | Solar | 31 de diciembre de 2024 00:00 | S/E Nueva Maitencillo 220 kV | 220 | Barra 1 | H3 | Atacama | Vallenar | Nacional
| 841 | Parque Eólico Coliumo |  | Colbún S.A. | SAC | Rechazada | 11 de marzo de 2021 16:42 | 300 | Eólico | 31 de diciembre de 2026 00:00 | S/E Dichato 220 | 220 | Barra 2 | J12 | Biobío | Tomé | Nacional
| 840 | ERNC Rapel |  | Inversiones y Desarrollos Energéticos Free Power SpA. | SAC | Rechazada | 11 de marzo de 2021 12:23 | 150 | Solar | 3 de julio de 2023 00:00 | S/E Quelentaro | 110 | Barra 110 kV | H3 | Libertador General Bernardo OHiggins | La Estrella | Zonal
| 839 | Génesis Solar | 2550 | Trivento SpA | SAC | Elaboración Informe de Autorización de Conexión Preliminar | 10 de marzo de 2021 09:57 | 9 | Solar | 31 de enero de 2023 00:00 | Polpaico 23 kV | 23 | Barra Principal | E5 | Metropolitana de Santiago | Tiltil | Zonal
| 838 | Parque Eólico Fénix ( Ex PE Maqui) | 2542 | EDF EN Chile Holding SpA | SAC | Detenida a la espera de definición de ingeniería de la obra | 8 de marzo de 2021 15:46 | 90 | Eólico | 1 de septiembre de 2024 00:00 | S/E Epuleufu 220 kV | 220 | Barra N°1 y Barra N°2 | J8 y J9 | Biobío | Negrete | Nacional
| 837 | COP Torcaza | 2520 | Sociedad Química y Minera de Chile S.A. | SUCTD | Desistida | 4 de marzo de 2021 17:41 | 3 | Consumo | 3 de enero de 2022 00:00 | Línea 66 KV LLamara | 66 | Barra tap-off Llamara NUeva Victoria | Tap-off Llamara Nueva Victoria | Tarapacá | Pozo Almonte | Dedicada
| 836 | Lucía Solar | 2547 | CVE Proyecto Treinta y Cuatro SpA | SAC | Observaciones a Informe de Autorización de Conexión Preliminar | 4 de marzo de 2021 10:25 | 42 | Solar | 1 de septiembre de 2023 00:00 | S/E SANTIAGO SOLAR | 110 | BARRA N°1 | H3 | Metropolitana de Santiago | Tiltil | Zonal
| 835 | AR PANIMAVIDA SOLAR | 2540 | AR ENERGIA CHILE SPA | SUCTD | Desistida | 3 de marzo de 2021 18:48 | 100 | Solar | 1 de junio de 2025 00:00 | Línea COLBUN-MACHICURA 220kV | 220 | Tap Off | N/A | Maule | Colbún | Dedicada
| 834 | AR PANIMAVIDA SOLAR | 2539 | AR ENERGIA CHILE SPA | SUCTD | Proyecto Autorizado para Declararse en Construcción | 3 de marzo de 2021 18:35 | 80 | Solar | 1 de junio de 2025 00:00 | Colbún-Procart 220 kV | 220 | Tap Off | N/A | Maule | Colbún | Dedicada
| 833 | PFV Quilicura Total |  | Lenergia Chile SpA | SAC | Rechazada | 3 de marzo de 2021 17:03 | 100 | Solar | 5 de febrero de 2023 00:00 | Lampa 220kV | 220 | Barra principal, Acopladora | J2 | Metropolitana de Santiago | Quilicura | Zonal
| 832 | PSF Pataguilla | 2516 | Orion Power SpA. | SUCTD | Proyecto Autorizado para Declararse en Construcción | 3 de marzo de 2021 16:17 | 9.0 | Solar | 29 de abril de 2022 00:00 | Línea Carena - Puente Alto CMPC 44 kV | 44 | Tap off | Tap off | Metropolitana de Santiago | Curacaví | Dedicada
| 831 | Pataguilla |  | Orion Power SpA. | SUCTD | Desistida | 2 de marzo de 2021 15:24 | 9 | Solar | 29 de abril de 2022 00:00 | Línea Carena - Puente Alto CMPC 44 kV | 44 | Tap off | Tap off en punto de conexión | Metropolitana de Santiago | Curacaví | Dedicada
| 830 | Alico Solar |  | Lader Energy Chile SpA | SAC | Rechazada | 2 de marzo de 2021 00:48 | 120 | Solar | 30 de diciembre de 2024 00:00 | S/E San Fabian 220 kV | 220 | 1 | J4 | Ñuble | Coihueco | Nacional
| 829 | Alimentador Bucalemu 13,2 kV | 2171 | Cooperativa Eléctrica Charrúa Ltda. | SUCTD | Proyecto Autorizado para Declararse en Construcción | 26 de febrero de 2021 16:28 | 2 | Consumo | 12 de noviembre de 2020 00:00 | Bucalemu | 13.2 |  | Nuevo Paño E4 | Biobío | Cabrero | Dedicada
1 | 828 | Parque Híbrido Punta Sierra II |  | PACIFIC HYDRO | SAC | Desistida | 26 de febrero de 2021 11:17 | 204.5 | Híbrido | 1 de noviembre de 2023 00:00 | Subestación Punta Sierra 220 kV | 220 | Barra N1 y N2 | Diagonal N3 | Coquimbo | Canela | Nacional
| 827 | La Ligua Solar | 2524 | Energy Head SpA | SAC | Rechazada | 24 de febrero de 2021 17:04 | 120 | Solar | 29 de febrero de 2024 00:00 | La Ligua 220 kV | 220 | Barra Principal | Por definir | Valparaiso | La Ligua | Nacional
| 826 | Chicha Solar | 2492 | Trivento SpA | SAC | Desarrollo de estudios y/o antecedentes | 24 de febrero de 2021 11:02 | 9 | Solar | 31 de enero de 2023 00:00 | S/E Curacaví 12 kV | 12 | Barra Principal | C27 | Metropolitana de Santiago | Curacaví | Zonal
| 825 | PMG Nocedal |  | Trivento SpA | SAC | Desistida | 23 de febrero de 2021 18:08 | 9 | Solar | 31 de enero de 2023 00:00 | El Manzano 15 kV | 15 | Barra Principal 2 | C3 | Libertador General Bernardo OHiggins | Las Cabras | Zonal
| 822 | EL TAMBILLO |  | Lenergia Chile SpA | SAC | Rechazada | 19 de febrero de 2021 17:37 | 95 | Solar | 15 de diciembre de 2022 00:00 | EL PEÑÓN | 110 | BARRA SIMPLE BA | H6 | Coquimbo | Coquimbo | Zonal
| 821 | San Rafael Solar |  | Energy Head SpA | SUCTD | Rechazada | 18 de febrero de 2021 18:30 | 130 | Solar | 31 de diciembre de 2023 00:00 | Linea Polpaico - Las Tórtolas | 220 | Barra Principal | J1 | Metropolitana de Santiago | Lampa | Dedicada
1 | 820 | Parque Híbrido Pampa Fidelia | 2586 | Engie Energía Chile S.A. | SAC | Rechazada | 16 de febrero de 2021 22:47 | 535 | Híbrido | 15 de septiembre de 2024 00:00 | S/E Parinas 500 kV | 500 | Barra 1 y Barra 2 | K17 y K18 | Antofagasta | Taltal | Nacional
| 819 | Andino La Esperanza 2 |  | Andes Solar S.A. | SAC | Rechazada | 16 de febrero de 2021 14:42 | 70 | Solar | 1 de mayo de 2025 00:00 | S/E La Esperanza 66kV | 66 | Ampliación barra principal | por definir | Libertador General Bernardo OHiggins | Marchigüe | Zonal
| 817 | PFV Tabali |  | Inversiones y Desarrollos Energéticos Free Power SpA. | SAC | Rechazada | 15 de febrero de 2021 19:06 | 150 | Solar | 1 de diciembre de 2025 00:00 | SE Don Goyo | 220 | Ampliacion Barra 1 | por definir | Coquimbo | Ovalle | Nacional
1 | 816 | Paposo y PE Poposo | 2216 | Aes Gener S.A. | SAC | Proyecto autorizado para declararse en construcción | 15 de febrero de 2021 12:50 | 550 | Híbrido | 31 de octubre de 2027 00:00 | Parinas, Obra Decreto N° 4 2019 | 500 | Ambas | Disponible | Antofagasta | Taltal | Nacional | 25/11/2022 22:32:48 | 11/2024
| 815 | PFV Amanita dos | 2514 | Grenergy Renovables Pacific Limitada | SAC | Rechazada | 12 de febrero de 2021 16:33 | 30 | Solar | 30 de diciembre de 2022 00:00 | SE Lo Prado | 44 | Barra principal | C4 | Metropolitana de Santiago | Pudahuel | Zonal
| 814 | PFV Caleu 9 MW | 2515 | GR Piñol SpA | SUCTD | Proyecto declarado en construcción | 12 de febrero de 2021 16:24 | 9 | Solar | 20 de diciembre de 2022 00:00 | SE Cristalerias | 12 | Barra 12 kV | Por definir | Valparaiso | Llaillay | Dedicada
| 813 | Parque Eólico Cascabel |  | Aes Gener S.A. | SAC | Rechazada | 12 de febrero de 2021 13:44 | 180 | Eólico | 30 de marzo de 2024 00:00 | Parinas 220 kV | 220 | Por definir | Por definir | Antofagasta | Taltal | Nacional
| 812 | Santa Emilia |  | Planta Solar La Cabrería SpA | SAC | Rechazada | 12 de febrero de 2021 12:54 | 100 | Solar | 30 de agosto de 2022 00:00 | Pozo Almonte 220 kV | 220 | Barra principal | J2 | Tarapacá | Pozo Almonte | Zonal
| 809 | Proyecto Planta Desalinizadora Aconcagua | 2445 | Aguas Pacífico SpA | SAC | Proyecto Autorizado para Declararse en Construcción | 11 de febrero de 2021 11:19 | 35 | Consumo | 14 de mayo de 2022 00:00 | S/E Puchuncaví | 110 | Barra Principal Sección 1 | HT1 | Valparaiso | Puchuncaví | Zonal | 11/08/2021 00:00:00
| 808 | Quebrada La Plata Solar |  | Lader Energy Chile SpA | SAC | Rechazada | 10 de febrero de 2021 20:41 | 300 | Solar | 31 de diciembre de 2024 00:00 | Seccionadora Lo Aguirre | 220 | 1 | J13/J14 | Metropolitana de Santiago | Maipú | Nacional
| 807 | PMG Don Juve |  | Trivento SpA | SAC | Desistida | 10 de febrero de 2021 14:53 | 9 | Solar | 30 de enero de 2023 00:00 | S/E Curicó 13,2 kV | 13 | Barra Principal 13,2 kV | C14 | Maule | Curicó | Zonal
| 806 | Parque Eólico Polcura |  | Andes Mainstream SpA | SAC | Rechazada | 10 de febrero de 2021 10:17 | 155 | Eólico | 1 de junio de 2025 00:00 | S/E La Pólvora | 220 | Barra N°1 y Barra N°2 | J10 y J11 | Valparaiso | Casablanca | Nacional
| 805 | Quebrada La Plata Solar |  | Lader Energy Chile SpA | SAC | Desistida | 9 de febrero de 2021 00:10 | 300 | Solar | 31 de diciembre de 2024 00:00 | Lo Aguirre | 220 | 1 | J13/J14 | Metropolitana de Santiago | Maipú | Nacional
| 804 | Hidroeléctrica Piedras Negras | 2493 | Hidroeléctrica Piedras Negras SpA. | SUCTD | Proyecto Autorizado para Declararse en Construcción | 8 de febrero de 2021 18:59 | 2.9 | Hidroeléctrica | 31 de enero de 2022 00:00 | Línea Punta del Viento | 23 | Seccionamiento | Conexión en línea | Libertador General Bernardo OHiggins | San Fernando | Dedicada
| 803 | Parque Eólico Lomas de Taltal | 2510 | Engie Energía Chile S.A. | SAC | Rechazada | 8 de febrero de 2021 14:03 | 353.4 | Eólico | 15 de abril de 2024 00:00 | S/E Parinas | 220 | Barra 1 y Barra 2 | J17 y J18 | Antofagasta | Taltal | Nacional
| 802 | PROYECTO DE CONEXIÓN DE LÍNEA 7 DE METRO DE SANTIAGO A S/E CERRO NAVIA | 2491 | Empresa de Transporte de Pasajeros Metro S.A. | SAC | Proyecto autorizado para declararse en construcción | 4 de febrero de 2021 12:11 | 15 | Consumo | 31 de diciembre de 2025 00:00 | S/E Cerro Navia 220 kV | 220 | Barra Principal, sección 1 y sección 2 | J1 y J2 (Ex-JT8 y JT9) | Metropolitana de Santiago | Cerro Navia | Nacional | 23/03/2022 00:00:00
| 798 | Mariposa | 2283 | Latin America Power | SUCTD | Proyecto declarado en construcción | 29 de enero de 2021 06:37 | 10 | Consumo | 30 de septiembre de 2022 00:00 | S/E Agrosuper | 23 | Barra N°2 | Paño E9 | Atacama | Vallenar | Dedicada
| 797 | PMG Peyote Solar |  | Energias Renovables DSL SpA | SUCTD | Rechazada | 27 de enero de 2021 23:41 | 9 | Solar | 31 de mayo de 2022 00:00 | S/E Totoralillo (CAP CMP) 23 kV | 23 | Switchgear 23 kV | por definir | Atacama | Caldera | Dedicada
| 796 | PMG Aguacolla |  | Energias Renovables DSL SpA | SUCTD | Rechazada | 27 de enero de 2021 23:32 | 9.0 | Solar | 31 de mayo de 2022 00:00 | S/E Coloso 13,8 kV | 13 | Barra simple | por definir | Antofagasta | Antofagasta | Dedicada
| 795 | Parque Frontera Solar | 2465 | Inversiones Frontera Solar SpA | SAC | Observaciones a Informe de Autorización de Conexión Preliminar | 27 de enero de 2021 16:40 | 120 | Solar | 30 de abril de 2026 00:00 | S/E Frontera 220 kV | 220 | Barra 1 | J9 | Antofagasta | Maria Elena | Nacional
| 794 | Parque Kimal Solar | 2435 | Inversiones Kimal Solar SpA | SAC | Periodo de presentación de discrepancias | 27 de enero de 2021 16:18 | 228.6 | Solar | 31 de mayo de 2023 00:00 | S/E Kimal 220 kV | 220 | A ambas barras (interruptor y medio) | J23/J24 | Antofagasta | Maria Elena | Nacional
| 792 | Parque Solar Colina | 2457 | Limes Chile SpA | SUCTD | Rechazada | 26 de enero de 2021 17:49 | 80 | Solar | 30 de abril de 2023 00:00 | S/E Las Tórtolas 23kV | 23 | Barra 23kV | por definir | Metropolitana de Santiago | Colina | Dedicada
| 791 | Santa Emilia | 2176 | Planta Solar La Cabrería SpA | SAC | Rechazada | 25 de enero de 2021 10:52 | 100 | Solar | 31 de agosto de 2022 00:00 | Pozo Almonte 110 kV | 110 | barra principal | H2 | Tarapacá | Pozo Almonte | Zonal
| 790 | PMG Tunca |  | Sphera Development SpA | SAC | Rechazada | 20 de enero de 2021 18:57 | 9 | Solar | 31 de agosto de 2023 00:00 | S/E Fuentecilla 15kV | 15 | Barra 15kV | C4 | Libertador General Bernardo OHiggins | San Vicente de Tagua Tagua | Zonal
| 789 | SGT Arañas |  | SAGITTAR SpA | SAC | Rechazada | 18 de enero de 2021 12:31 | 130 | Solar | 23 de marzo de 2025 00:00 | Las Arañas | 110 | Barra simple | Nuevo Paño 110kV | Metropolitana de Santiago | San Pedro | Zonal
| 788 | HP Rucacura | 2469 | Duqueco SpA | SUCTD | Proyecto Autorizado para Declararse en Construcción | 18 de enero de 2021 11:58 | 3 | Hidroeléctrica | 1 de mayo de 2022 00:00 | Linea 1x23 KV Rucacura-Mampil | 23 | Tap-Off | S/E Mampil SSAA TU2-1 | Biobío | Santa Bárbara | Dedicada | 20/07/2023 15:58:37 | 01/2024
| 787 | Parque Fotovoltaico Posada | 2468 | Engie Energía Chile S.A. | SUCTD | Elaboración Informe CTD | 14 de enero de 2021 14:59 | 58.2 | Solar | 8 de julio de 2023 00:00 | Subestación PV Coya 678 | 220 | Barra Principal 1 | J4 | Antofagasta | Maria Elena | Dedicada
1 | 786 | ERNC El Molino |  | Inversiones y Desarrollos Energéticos Free Power SpA. | SAC | Rechazada | 13 de enero de 2021 13:51 | 90 | Híbrido | 31 de julio de 2023 00:00 | Las Vegas 110kV | 110 | Barra principal | H8 | Valparaiso | Llaillay | Zonal
| 784 | FV ENCÉDALO |  | Trivento SpA | SAC | Rechazada | 5 de enero de 2021 21:05 | 300 | Solar | 31 de enero de 2024 00:00 | S/E Kimal 220 kV | 220 | Barra Principal N°2 | J24 | Antofagasta | Maria Elena | Nacional
| 781 | PSF Don Humberto | 2224 | Enel Green Power del Sur | SUCTD | Proyecto declarado en construcción | 31 de diciembre de 2020 16:19 | 90 | Solar | 1 de septiembre de 2023 00:00 | S/E Punta Peuco | 110 | Barra principal simple | Por definir | Metropolitana de Santiago | Tiltil | Dedicada
| 780 | Rivera Solar |  | RTB Energy SpA | SAC | Rechazada | 30 de diciembre de 2020 18:03 | 250 | Solar | 1 de abril de 2024 00:00 | S/E Kimal 220 kV | 220 | BP2 | Nuevo Paño J24 | Antofagasta | Maria Elena | Nacional
| 779 | Templo del Sol | 2446 | Enel Green Power del Sur SpA | SAC | Desarrollo de estudios y/o antecedentes | 29 de diciembre de 2020 13:18 | 550 | Solar | 1 de agosto de 2024 00:00 | S/E Monte Mina 220 kV (ex Likanantai) | 220 | ambas | por definir | Antofagasta | Antofagasta | Nacional
| 778 | El Chequén | 2447 | Sphera Development SpA | SAC | Elaboración Informe de Autorización de Conexión Preliminar | 29 de diciembre de 2020 12:21 | 9 | Solar | 7 de junio de 2023 00:00 | S/E El Avellano 23 kV | 23 | Barra Principal 23 kV N°3 | E10 | Biobío | Los Ángeles | Zonal
| 777 | PV Cornezuelo |  | Energias Renovables DSL SpA | SAC | Desistida | 28 de diciembre de 2020 23:00 | 155 | Solar | 31 de diciembre de 2022 00:00 | TARAPACÁ 220 kV | 220 | BARRA Nº 1 | J5 | Tarapacá | Iquique | Nacional
| 776 | PV Cornezuelo |  | Energias Renovables DSL SpA | SAC | Rechazada | 28 de diciembre de 2020 23:00 | 155 | Solar | 31 de diciembre de 2022 00:00 | TARAPACÁ 220 kV | 220 | BARRA Nº 1 | J5 | Tarapacá | Iquique | Nacional
| 775 | Tucúquere |  | Lenergia Chile SpA | SAC | Rechazada | 28 de diciembre de 2020 12:14 | 120 | Solar | 24 de marzo de 2023 00:00 | S/E Alto Melipilla 110 kV | 110 | Barra principal n° 2 | H5 | Metropolitana de Santiago | Melipilla | Zonal
| 774 | Rosa Solar |  | Opde Chile SpA | SAC | Desistida | 23 de diciembre de 2020 12:49 | 90 | Solar | 29 de diciembre de 2023 00:00 | S/E Portezuelo 220 KV | 220 | Barra N°1 | J7 | Libertador General Bernardo OHiggins | Marchigüe | Zonal
| 773 | PFV Parral |  | Espinos S.A. | SAC | Rechazada | 22 de diciembre de 2020 15:34 | 100 | Solar | 9 de enero de 2023 00:00 | SE Parral 154 kV | 154 | Barra 154 | Nuevo paño 154 KV | Maule | Parral | Zonal
| 772 | MANTOS BLANCOS DEBOTTLENECKING PROJECT (Aumento de Carga SE MB) |  | Mantos Copper S.A. | SUCTD | Proyecto Autorizado para Declararse en Construcción | 21 de diciembre de 2020 18:34 | 49 | Consumo | 1 de febrero de 2021 00:00 | Mantos Blancos | 220 | No aplica | Paño Mantos Blancos | Antofagasta | Antofagasta | Dedicada
| 771 | Parque Eólico San Juan 2 |  | Latin America Power | SAC | Rechazada | 21 de diciembre de 2020 08:00 | 198 | Eólico | 31 de diciembre de 2023 00:00 | S/E Punta Colorada 220 kV | 220 | Barra N°1 y Barra N°2 | J10 y J11 | Atacama | Freirina | Nacional
| 770 | PFV Imilac | 2442 | Inversiones y Desarrollos Energéticos Free Power SpA. | SAC | Periodo de presentación de discrepancias | 16 de diciembre de 2020 18:05 | 360 | Solar | 31 de mayo de 2024 00:00 | S/E Monte Mina 220 kV (ex Likanantai) | 220 | Barra principal | por definir | Antofagasta | Antofagasta | Zonal
| 769 | La Hornilla |  | La Hornilla SpA | SAC | Desistida | 14 de diciembre de 2020 19:54 | 220 | Solar | 31 de marzo de 2024 00:00 | SE Candelaria 220 kV | 220 | Barra 1 | J14 - J15 central | Libertador General Bernardo OHiggins | Mostazal | Nacional
| 768 | La Hornilla | 2441 | La Hornilla SpA | SAC | Proyecto autorizado para declararse en construcción | 14 de diciembre de 2020 19:54 | 220 | Solar | 31 de marzo de 2024 00:00 | SE Candelaria 220 kV | 220 | Barra 1 | J14 - J15 central | Libertador General Bernardo OHiggins | Mostazal | Nacional | 14/09/2023 11:44:27 | 09/2025
| 767 | La Hornilla |  | Energías Ucuquer Dos S.A. | SAC | Desistida | 14 de diciembre de 2020 19:01 | 220 | Solar | 31 de marzo de 2024 00:00 | S/E Candelaria 220 kV | 220 | Barra 1 | J14 | Libertador General Bernardo OHiggins | Mostazal | Nacional
| 766 | PFV Picarquin |  | Cox Energy PMGD SpA | SAC | Rechazada | 14 de diciembre de 2020 16:00 | 35 | Solar | 30 de septiembre de 2023 00:00 | Nueva Codegua 66kV | 66 | Barra 1 | B2 | Libertador General Bernardo OHiggins | Mostazal | Zonal
| 765 | PMG Llancay | 2438 | Solar TI Treinta y Cuatro SpA | SAC | Proyecto autorizado para declararse en construcción | 11 de diciembre de 2020 16:34 | 9 | Solar | 31 de enero de 2023 00:00 | El Peumo 23 kV | 23 | Barra Principal | E5 | Metropolitana de Santiago | San Pedro | Zonal | 27/12/2021 00:00:00
| 764 | El Principal |  | Inversiones y Desarrollos Energéticos Free Power SpA. | SAC | Rechazada | 11 de diciembre de 2020 15:56 | 85 | Solar | 31 de octubre de 2023 00:00 | S/E Bajos de Mena | 110 | Barra Principal | H4 | Metropolitana de Santiago | Pirque | Zonal
1 | 763 | ERNC Loa | 2274 | Ibereólica Loa SpA | SAC | Detenida a la espera de definición de ingeniería de la obra | 7 de diciembre de 2020 13:02 | 510 | Híbrido | 1 de agosto de 2024 00:00 | S/E Frontera 220 kV | 220 | Interruptor y medio | Por definir en función a la ampliación decretada | Antofagasta | Maria Elena | Nacional
| 761 | PMG El Bautizo | 2436 | Trivento SpA | SAC | Elaboración Informe de Autorización de Conexión Preliminar | 4 de diciembre de 2020 14:59 | 9 | Solar | 31 de enero de 2023 00:00 | S/E Polpaico (Enel Distribución) | 23 | Barra Principal | E4 | Metropolitana de Santiago | Tiltil | Zonal
| 760 | Nuevo alimentador SE Los Canelos | 2552 | Sistema de Transmisión del Sur S.A. | SAC | Clasificado como Obra Menor | 2 de diciembre de 2020 22:41 | 1.1 | Consumo | 1 de febrero de 2023 00:00 | S/E Montenegro 13 kV | 13 | proyecto en construcción | 52C2 | Ñuble | San Ignacio | Zonal
| 759 | Parque Eólico Pidenco |  | FRV Services Chile SpA | SAC | Rechazada | 1 de diciembre de 2020 17:31 | 200 | Eólico | 30 de diciembre de 2024 00:00 | S/E Nueva Pichirropulli 220 kV | 220 | Interruptor y medio | por definir | Los Ríos | La Unión | Nacional
| 758 | PS Maranon | 2352 | CMS SPVII SpA | SAC | Observaciones a Informe de Autorización de Conexión Preliminar | 1 de diciembre de 2020 16:05 | 9 | Solar | 14 de diciembre de 2022 00:00 | SE Vallenar | 13 | Barra Principal | C8 | Atacama | Vallenar | Zonal
| 757 | Proyecto Fotovoltaico Andino El Lagarto | 2394 | Andes Solar S.A. | SUCTD | Rechazada | 1 de diciembre de 2020 10:25 | 50 | Solar | 1 de abril de 2025 00:00 | Planta MDP Teno - Teno 154 kV | 154 | Tap Off 1x154 kV Planta MDP Teno - Teno | A1 | Maule | Teno | Dedicada
| 752 | CAMARICO WIND FARM |  | Camarico Wind Farm SpA | SAC | Rechazada | 30 de noviembre de 2020 11:24 | 37.4 | Eólico | 30 de marzo de 2022 00:00 | PUNTA SIERRA | 220 | Barra N°1 y N°2 | PAÑO 2 | Coquimbo | Ovalle | Nacional
| 749 | PMG Colihue del Verano | 2393 | Verano Capital Holding SpA | SAC | Elaboración Informe de Autorización de Conexión Preliminar | 27 de noviembre de 2020 22:40 | 9 | Solar | 19 de agosto de 2022 00:00 | Rungue 23 kV | 23 | Barra Simple | E1 | Metropolitana de Santiago | Tiltil | Zonal
| 748 | Parque FV Portezuelo | 2392 | Cox Energy PMGD SpA | SAC | Observaciones a Informe de Autorización de Conexión Preliminar | 27 de noviembre de 2020 19:37 | 100 | Solar | 31 de diciembre de 2023 00:00 | S/E Portezuelo 220kV | 220 | Barra 1 y barra 2 | J9 | Libertador General Bernardo OHiggins | Marchigüe | Nacional
| 747 | PFV Zaldivar | 2389 | Zapaleri SpA | SUCTD | Proyecto Autorizado para Declararse en Construcción | 26 de noviembre de 2020 17:03 | 250 | Solar | 30 de septiembre de 2026 00:00 | S/E Nueva Zaldivar | 220 | Barra principal | por definir | Antofagasta | Antofagasta | Dedicada
| 746 | Parque Eolico Carica |  | Parque Eólico Carica SpA | SUCTD | Rechazada | 26 de noviembre de 2020 11:38 | 85 | Eólico | 1 de julio de 2024 00:00 | Linea 1x220KV Don Goyo - El Arrayan (STD) | 220 | Barra principal + transferencia | JT1 | Coquimbo | Ovalle | Dedicada
| 740 | PARQUE FOTOVOLTAICO ANDINO LAS PATAGUAS ETAPA 2 |  | Andes Solar S.A. | SAC | Rechazada | 25 de noviembre de 2020 10:43 | 150 | Solar | 1 de octubre de 2025 00:00 | S/E Las Arañas 110 kV | 110 | Barra Principal | por definir | Metropolitana de Santiago | San Pedro | Nacional
| 738 | PS Hijuelas | 2351 | CMS SPVI SpA, | SAC | Observaciones a Informe de Autorización de Conexión Preliminar | 25 de noviembre de 2020 09:14 | 9 | Solar | 7 de marzo de 2023 00:00 | SE Vallenar | 13 | Principal | C7 | Atacama | Vallenar | Zonal
| 737 | Hernán Fuentes Solar |  | Energy Head SpA | SAC | Rechazada | 23 de noviembre de 2020 16:49 | 70 | Solar | 27 de noviembre de 2023 00:00 | Hernán Fuentes 110 kV | 110 | Barra Principal | H2 (Propuesto) | Atacama | Copiapó | Zonal
| 736 | Parque Fotovoltaico Andino Sur Etapa 2 |  | Andes Solar S.A. | SAC | Rechazada | 23 de noviembre de 2020 12:36 | 250 | Solar | 31 de octubre de 2025 00:00 | S/E Seccionadora Mataquito 220 kV | 220 | Barra principal | por definir | Maule | Curepto | Nacional
| 735 | Parque Fotovoltaico Arica 1 | 2349 | Arica Solar Generación 1 SpA | SAC | Proyecto autorizado para declararse en construcción | 20 de noviembre de 2020 19:42 | 49.9 | Solar | 29 de septiembre de 2022 00:00 | S/E Parinacota 66 kV | 66 | Barra principal 66 kV | B5 | Arica y Parinacota | Arica | Zonal | 13/12/2021 00:00:00
1 | 734 | Cala Morritos Power SpA | 2250 | Cala Morritos Power SpA | SAC | Proyecto autorizado para declararse en construcción | 19 de noviembre de 2020 16:28 | 240 | Híbrido | 31 de octubre de 2023 00:00 | S/E PUNTA SIERRA 220KV | 220 | BARRA 1 Y 2 | 2 | Coquimbo | Ovalle | Nacional | 12/12/2022 00:00:00 | 06/2023
| 733 | Pampa Unión | 2362 | Pampa Unión SpA. | SAC | Proyecto autorizado para declararse en construcción | 18 de noviembre de 2020 12:02 | 400 | Solar | 31 de enero de 2022 00:00 | Centinela 220 | 220 | 2 | J14/J15 | Antofagasta | Sierra Gorda | Nacional | 31/03/2023 15:29:23 | 03/2024
| 732 | Suministro de Agua Desalinizada Distrito Norte - Cordillera | 2385 | Codelco (Corporación Nacional del Cobre) | SUCTD | Proyecto Autorizado para Declararse en Construcción | 18 de noviembre de 2020 12:01 | 31.8 | Consumo | 9 de diciembre de 2022 00:00 | 1x220 kV Crucero - Radomiro Tomic | 220 | Nueva Subestación en configuración anillo | Por definir | Antofagasta | Maria Elena | Dedicada
| 731 | Suministro de Agua Desalinizada Distrito Norte - Costa | 2384 | Codelco (Corporación Nacional del Cobre) | SUCTD | Proyecto Autorizado para Declararse en Construcción | 18 de noviembre de 2020 11:46 | 78.7 | Consumo | 22 de julio de 2022 00:00 | Tamaya | 110 | Barra Principal | H5 | Antofagasta | Tocopilla | Dedicada
| 730 | Likana CSP |  | Likana Solar SpA | SAC | Desistida | 18 de noviembre de 2020 11:15 | 400 | Solar | 31 de diciembre de 2023 00:00 | Centinela 220 | 220 | 1 | J13/J14 | Antofagasta | Calama | Nacional
| 729 | Likana CSP | 2361 | Likana Solar SpA | SAC | Proyecto autorizado para declararse en construcción | 18 de noviembre de 2020 10:25 | 400 | Solar | 30 de diciembre de 2023 00:00 | S/E Centinela 220 kV | 220 | 1 | J13/J14 | Antofagasta | Calama | Nacional | 17/02/2023 13:17:42 | 07/2023
| 726 | Conexión Alimentador COPELEC a SE Los Canelos |  | Cooperativa de Consumo de Energía Eléctrica Chillán Ltda. | SAC | Desistida | 16 de noviembre de 2020 13:25 | 3 | Consumo | 26 de febrero de 2021 00:00 | SE Los Canelos | 13 | 52C1 | Por definir | Ñuble | San Ignacio | Zonal
| 725 | PMG Las Quebradas |  | Energias Renovables DSL SpA | SAC | Desistida | 14 de noviembre de 2020 01:39 | 9 | Solar | 31 de diciembre de 2021 00:00 | S/E Peñablanca 12 kV | 12 | Barra Nº2 12 kV | Por definir | Valparaiso | Villa Alemana | Zonal
| 724 | Nuevo Alimentador Los Barriales en 13.2 KV desde SE Chillán | 2358 | Cooperativa de Consumo de Energía Eléctrica Chillán Ltda. | SAC | Proyecto declarado en construcción | 12 de noviembre de 2020 19:07 | 5 | Consumo | 8 de julio de 2021 00:00 | S/E Chillán 13,2 kV | 13 | Paño MT ubicado aguas abajo del T4 de SE Chillán donde se ubican las Barras 52C2-52C4 | Paño MT ubicado aguas abajo del T4 de SE Chillán donde se ubican las Barras 52C2-52C4 | Ñuble | Chillán | Zonal | 24/08/2021 00:00:00
| 723 | SS 9 DA |  | COIHUE SpA | SAC | Rechazada | 12 de noviembre de 2020 13:01 | 9 | Solar | 1 de junio de 2022 00:00 | Diego de Almagro | 23 | Terciario AT4 | Terciario AT4 | Atacama | Diego de Almagro | Zonal
| 722 | Domo Solar |  | RTB Energy SpA | SAC | Rechazada | 11 de noviembre de 2020 16:00 | 750 | Solar | 15 de abril de 2024 00:00 | S/E San Simón 220 kV | 220 | BP2 | Nuevo Paño J6 | Tarapacá | Pozo Almonte | Nacional
| 721 | Actualizacion PE Calama | 2356 | Engie Energía Chile S.A. | SUCTD | Rechazada | 10 de noviembre de 2020 13:50 | 9.4 | Eólico | 1 de agosto de 2021 00:00 | Subestacion Tapoff Oasis (linea Jama-Calama 1x220 kV) | 220 | 1 | J1¦ | Antofagasta | Calama | Dedicada
| 720 | Actualizacion PE Calama |  | Engie Energía Chile S.A. | SUCTD | Desistida | 10 de noviembre de 2020 13:47 | 9.4 | Eólico | 1 de agosto de 2021 00:00 | Subestacion Tapoff Oasis (linea Jama-Calama 1x220 kV) | 220 | 1 | J1¦ | Antofagasta | Calama | Dedicada
| 719 | Nuevo alimentador 52E3 SE Llaima |  | Empresa Eléctrica de la Frontera S.A. | SAC | Clasificado como Obra Menor | 9 de noviembre de 2020 22:51 | 5 | Consumo | 29 de octubre de 2021 00:00 | S/E Llaima 23 kV | 23 | Proyecto en desarrollo | 52E3 | La Araucanía | Lautaro | Zonal
| 718 | CONSTRUCCIÓN NUEVO PAÑO 13,2 KV (Nuevo Alimentador SE Curicó) |  | Cooperativa de Abastecimiento de Energía Eléctrica Curico LTDA. | SAC | Rechazada | 9 de noviembre de 2020 18:37 | 8 | Consumo | 15 de febrero de 2021 00:00 | Curicó | 66 | BARRA 3 | C12 | Maule | Curicó | Zonal
| 717 | Nuevo Alimentador 52E2 SE Llaima |  | Empresa Eléctrica de la Frontera S.A. | SAC | Clasificado como Obra Menor | 9 de noviembre de 2020 12:51 | 3 | Consumo | 29 de octubre de 2021 00:00 | S/E Llaima 23 kV | 23 | proyecto en etapa de diseño | 52E2 | La Araucanía | Lautaro | Zonal
| 716 | Nuevo Alimentador SE Llaima |  | Empresa Eléctrica de la Frontera S.A. | SAC | Clasificado como Obra Menor | 9 de noviembre de 2020 12:02 | 6 | Consumo | 30 de septiembre de 2021 00:00 | S/E Llaima 23 kV | 23 | proyecto en desarrollo | 52E1 | La Araucanía | Lautaro | Zonal
| 715 | PROYECTO INEUSOL II |  | KPF SpA | SUCTD | Rechazada | 5 de noviembre de 2020 23:24 | 5.1 | Solar | 1 de diciembre de 2021 00:00 | SUBESTACION RUCASOL 110 [kV] | 110 | BARRA PRINCIPAL | HT2 | Metropolitana de Santiago | Tiltil | Dedicada
| 714 | Librillo Solar | 2263 | Librillo Solar SpA | SUCTD | Proyecto Autorizado para Declararse en Construcción | 5 de noviembre de 2020 16:50 | 118 | Solar | 25 de octubre de 2025 00:00 | SE Conejo 220 KV | 220 | Barra Principal | Paño Transformador numero 2 | Antofagasta | Taltal | Dedicada | 14/12/2022 08:57:00 | 02/2024
| 710 | Codegua Solar |  | Sphera Development SpA | SAC | Rechazada | 4 de noviembre de 2020 20:20 | 105 | Solar | 7 de julio de 2025 00:00 | Seccionadora Codegua | 110 | Barra Principal | H5 | Libertador General Bernardo OHiggins | Codegua | Zonal
| 709 | Caldera Solar |  | Energy Head SpA | SAC | Rechazada | 4 de noviembre de 2020 16:17 | 60 | Solar | 1 de noviembre de 2022 00:00 | S/E Caldera 110kV | 110 | Barra Principal | H2 | Atacama | Caldera | Zonal
| 708 | PMG Peñón Solar | 2295 | Enlasa Generación Chile S.A. | SUCTD | Proyecto Autorizado para Declararse en Construcción | 4 de noviembre de 2020 12:20 | 9 | Solar | 1 de abril de 2022 00:00 | S/E Las Piedras | 23 | Barra Principal | E6 | Coquimbo | Coquimbo | Dedicada
| 705 | Fuenzalida Solar |  | Energy Head SpA | SUCTD | Rechazada | 30 de octubre de 2020 15:29 | 55 | Solar | 1 de noviembre de 2022 00:00 | S/E Los Colorados 110 kV | 110 | Barra Principal | Por Definir | Atacama | Huasco | Dedicada
| 704 | Estación de Bombeo PS2 | 2144 | Compañía Doña Inés de Collahuasi SCM | SUCTD | Proyecto Autorizado para Declararse en Construcción | 28 de octubre de 2020 15:37 | 60 | Consumo | 31 de enero de 2024 00:00 | S/E Geoglifos | 220 | Barra 1 | J7 y J8, por definir | Tarapacá | Iquique | Dedicada
| 698 | Longos Solar |  | Inversiones y Desarrollos Energéticos Free Power SpA. | SAC | Rechazada | 26 de octubre de 2020 20:07 | 75 | Solar | 1 de diciembre de 2025 00:00 | Quinquimo | 110 | Barra N°2 | H5 | Valparaiso | Papudo | Zonal
| 697 | SGT Cholguan |  | SAGITTAR SpA | SAC | Desistida | 26 de octubre de 2020 18:58 | 9 | Solar | 1 de agosto de 2022 00:00 | S/E Cholguan | 220 | Barra Simple | C8 | Ñuble | Yungay | Zonal
| 695 | FV Oro y Cielo | 2332 | Acciona Energía Chile SpA | SUCTD | Desistida | 23 de octubre de 2020 16:22 | 118 | Solar | 1 de noviembre de 2023 00:00 | LT 1x220 kV Polpaico Santa Filomena | 220 | Seccionamiento BP más BT | por definir | Metropolitana de Santiago | Tiltil | Dedicada
| 694 | Parque Eólico Pucara |  | Inversiones y Desarrollos Energéticos Free Power SpA. | SUCTD | Rechazada | 23 de octubre de 2020 15:28 | 240 | Eólico | 31 de diciembre de 2024 00:00 | 1x220 kV Crucero - Radomiro Tomic | 220 | Derivación | J1 | Antofagasta | Calama | Dedicada
| 693 | PE Kurruf |  | Statkraft Eólico S.A. | SUCTD | Rechazada | 22 de octubre de 2020 19:02 | 160 | Eólico | 1 de junio de 2023 00:00 | Laja 1 - Tap El Rosal 220 kV | 220 | Interruptor y medio | H2 | Biobío | Laja | Dedicada
| 692 | PMG Copihue | 2317 | Solarpack Chile Limitada | SAC | Proyecto Autorizado para Declararse en Construcción | 22 de octubre de 2020 15:28 | 9 | Solar | 31 de marzo de 2021 00:00 | Parinacota | 13 | Barra MT | C3 | Arica y Parinacota | Arica | Zonal | 25/08/2021 00:00:00
| 691 | Parque Solar Fotovoltaico Potrero Grande | 2333 | Limes Chile SpA | SUCTD | Rechazada | 22 de octubre de 2020 11:56 | 120 | Solar | 15 de febrero de 2023 00:00 | S/E Nueva Aldea 66 kV | 66 | Barra Principal | B3, por definir | Ñuble | Bulnes | Dedicada
| 687 | Planta Solar La Hornilla |  | La Hornilla SpA | SAC | Rechazada | 20 de octubre de 2020 12:45 | 195 | Solar | 1 de octubre de 2024 00:00 | S/E Candelaria 220kV | 220 | Barra simple | por definir | Libertador General Bernardo OHiggins | Mostazal | Nacional
| 686 | Parque Eólico Los Pellines | 2197 | Tegualda SpA | SAC | Rechazada | 20 de octubre de 2020 12:02 | 190.4 | Eólico | 1 de diciembre de 2024 00:00 | S/E Frutillar Norte 220kV | 220 | Barra simple | Paño disponible (Barra J7-J8) central | Los Lagos | Frutillar | Nacional
| 685 | Parque Eólico Los Pellines |  | Energías Ucuquer Dos S.A. | SAC | Desistida | 20 de octubre de 2020 11:52 | 190.4 | Eólico | 1 de diciembre de 2024 00:00 | S/E Frutillar Norte 220kV | 220 | Barras simple | Paño disponible (Barra) J7-J8 central | Los Lagos | Frutillar | Nacional
| 684 | Central Hidroeléctrica Frontera |  | Inversiones La Frontera Sur Spa | SAC | Rechazada | 19 de octubre de 2020 18:40 | 109 | Hidroeléctrica | 31 de julio de 2025 00:00 | S/E Mulchén 220 kV | 220 | 1 | J9 | Biobío | Mulchén | Nacional
| 683 | PMG Caleu |  | Energias Renovables DSL SpA | SUCTD | Desistida | 16 de octubre de 2020 23:10 | 9 | Solar | 28 de febrero de 2022 00:00 | CRISTALERIAS | 12 | BARRA SIMPLE | POR DEFINIR | Valparaiso | Llaillay | Dedicada
| 682 | PMG St. George Solar |  | Verano Capital Holding SpA | SAC | Detenida a la espera de definición de ingeniería de la obra | 16 de octubre de 2020 03:20 | 9 | Solar | 4 de diciembre de 2022 00:00 | S/E Casablanca 12 kV | 12 | Barra Simple | C6 | Valparaiso | Casablanca | Zonal
| 681 | PMG Viñedo Solar | 2433 | Verano Capital Holding SpA | SAC | Detenida a la espera de definición de ingeniería de la obra | 16 de octubre de 2020 02:29 | 9 | Solar | 12 de mayo de 2022 00:00 | S/E Casablanca 12kV | 12 | Barra Simple | C5 | Valparaiso | Casablanca | Zonal
| 1025 | PMG Calderaza | 2310 | Manzano Solar Spa | SUCTD | Proyecto declarado en construcción | 15 de octubre de 2020 15:52 | 9 | Solar | 30 de junio de 2023 00:00 | S/E Caldera 23 kV | 23 | Barra 23 kV | Alimentador 23 kV Nº 7 | Atacama | Caldera | Dedicada
| 680 | El Maiten Solar |  | Cox Energy PMGD SpA | SUCTD | Rechazada | 15 de octubre de 2020 00:57 | 9 | Solar | 30 de junio de 2023 00:00 | Panquilemo (FFCC) 66kV | 66 | Barra 1 | B2 | Maule | Talca | Dedicada
| 679 | Atacama Solar Fase III | 2342 | Sonnedix Chile Holdings SpA | SUCTD | Proyecto Autorizado para Declararse en Construcción | 13 de octubre de 2020 18:22 | 100 | Solar | 30 de junio de 2025 00:00 | S/E Matilla 220 kV | 220 | BARRA PRINCIPAL, SECCIÓN 1 | Paño por construirse | Tarapacá | Iquique | Dedicada | 25/10/2022 17:17:22 | 12/2023
| 678 | Alimentador Las Vertientes (Alimentador N°2) | 2187 | Chilquinta Energía S.A. | SAC | Clasificado como Obra Menor | 9 de octubre de 2020 13:06 | 3.2 | Consumo | 31 de octubre de 2020 00:00 | S/E Nueva Panquehue | 110 | Barra Principal MT | Alimentador N°2 | Valparaiso | Panquehue | Zonal
| 677 | Alimentador Lo Campo (Alimentador N°1) | 2186 | Chilquinta Energía S.A. | SAC | Clasificado como Obra Menor | 9 de octubre de 2020 12:48 | 4 | Consumo | 30 de noviembre de 2020 00:00 | S/E Nueva Panquehue | 110 | Barra Principal MT | Alimentador N°1 | Valparaiso | Panquehue | Zonal
| 667 | Condoroma Solar |  | Sphera Development SpA | SAC | Rechazada | 8 de octubre de 2020 22:28 | 105 | Solar | 7 de julio de 2025 00:00 | S/E Nueva San Rafael | 110 | Barra 110 kV | H5 | Valparaiso | Los Andes | Zonal
| 666 | Parque Solar Fotovoltaico Colina |  | Limes Chile SpA | SAC | Rechazada | 8 de octubre de 2020 19:21 | 120 | Solar | 15 de febrero de 2023 00:00 | Punta Peuco 110 kV | 110 | Barra Principal | H6, por definir | Metropolitana de Santiago | Colina | Zonal
| 663 | Parque Eólico Vientos del Lago | 2071 | Opde Chile SpA | SAC | Proyecto autorizado para declararse en construcción | 7 de octubre de 2020 12:08 | 132 | Eólico | 30 de abril de 2025 00:00 | Frutillar Norte 220kV | 220 | Barra principal N°1 | j7 | Los Lagos | Frutillar | Nacional | 09/06/2023 00:00:00
| 662 | Tagua Tagua Solar |  | Energy Head SpA | SAC | Rechazada | 6 de octubre de 2020 15:28 | 40 | Solar | 1 de septiembre de 2022 00:00 | San Vicente de Tagua Tagua | 66 | Barra Principal | B5 (Propuesto) | Libertador General Bernardo OHiggins | San Vicente de Tagua Tagua | Zonal
| 661 | PFV El Indio 80 MW |  | Grenergy Renovables Pacific Limitada | SAC | Desistida | 5 de octubre de 2020 13:57 | 80 | Solar | 30 de diciembre de 2021 00:00 | SE La Ruca | 110 | Barra 1 | H6 | Coquimbo | Ovalle | Zonal
| 660 | PFV Tamango 40 MW | 2303 | Grenergy Renovables Pacific Limitada | SAC | Proyecto declarado en construcción | 5 de octubre de 2020 13:00 | 40 | Solar | 30 de diciembre de 2021 00:00 | SE Paso Hondo | 66 | Barra 1 | B2 | Maule | Retiro | Zonal | 24/03/2023 15:38:56 | 09/2023
| 656 | Villucura Solar |  | Sphera Development SpA | SAC | Rechazada | 2 de octubre de 2020 20:25 | 420 | Solar | 7 de diciembre de 2028 00:00 | JMA | 220 | Barra 220kV | J19 | Biobío | Quilleco | Nacional
| 655 | Alcones Solar |  | Energy Head SpA | SAC | Rechazada | 2 de octubre de 2020 17:14 | 45 | Solar | 31 de julio de 2022 00:00 | Alcones 66 kV | 66 | Barra Principal | B2 (Propuesto) | Libertador General Bernardo OHiggins | Marchigüe | Zonal
| 654 | Portezuelo Solar | 2300 | Energy Head SpA | SAC | Rechazada | 2 de octubre de 2020 16:58 | 70 | Solar | 1 de septiembre de 2022 00:00 | Portezuelo | 66 | Barra Principal | B3 (Propuesto) | Libertador General Bernardo OHiggins | Marchigüe | Zonal
| 653 | Quinquimo Solar |  | Energy Head SpA | SAC | Rechazada | 2 de octubre de 2020 16:36 | 60 | Solar | 1 de septiembre de 2022 00:00 | Quinquimo | 110 | Barra Principal | H4 (Propuesto) | Valparaiso | Papudo | Nacional
| 652 | PFV CASAS DE CHACABUCO |  | Andes Solar S.A. | SAC | Rechazada | 2 de octubre de 2020 13:18 | 54 | Solar | 30 de agosto de 2024 00:00 | Punta Peuco 110kV | 110 | Barra Principal¦ | H2 | Metropolitana de Santiago | Colina | Nacional
| 651 | Peñón Gas |  | Innovación Energía S.A. | SAC | Rechazada | 2 de octubre de 2020 11:56 | 30 | Térmica | 2 de agosto de 2021 00:00 | S/E El Peñon, 23 kV | 23 | Barra 1 | Por Construir | Coquimbo | Coquimbo | Nacional
| 650 | Andino La Ligua | 2296 | Andes Solar S.A. | SAC | Desarrollo de estudios y/o antecedentes | 2 de octubre de 2020 08:42 | 200 | Solar | 30 de octubre de 2026 00:00 | Nueva S/E La Ligua 220 kV | 220 | Barra Principal | 220 | Valparaiso | La Ligua | Nacional
| 649 | PE ANDINO EPULEUFU |  | Andes Solar S.A. | SAC | Desistida | 2 de octubre de 2020 08:32 | 80 | Eólico | 1 de julio de 2026 00:00 | Nueva S/E Seccionadora Epuleufu | 220 | Barra Principal | J4/J5 | Biobío | Negrete | Nacional
| 648 | PMG Cereza Solar | 2294 | Trivento SpA | SAC | Elaboración Informe de Autorización de Conexión Preliminar | 1 de octubre de 2020 17:12 | 9 | Solar | 31 de agosto de 2023 00:00 | S/E Polpaico (Enel Distribución) 23 kV | 23 | Barra Principal | E3 | Metropolitana de Santiago | Tiltil | Zonal
| 647 | PV Amanita |  | Energias Renovables DSL SpA | SAC | Desistida | 30 de septiembre de 2020 01:01 | 30 | Solar | 31 de diciembre de 2021 00:00 | S/E LO PRADO | 44 | BARRA PRINCIPAL | POR DEFINIR | Metropolitana de Santiago | Pudahuel | Zonal
| 646 | Copequén Solar |  | Sphera Development SpA | SAC | Rechazada | 28 de septiembre de 2020 17:52 | 105 | Solar | 7 de octubre de 2025 00:00 | Punta de Cortés | 154 | Barra N°1 | A7 | Libertador General Bernardo OHiggins | Coínco | Zonal
| 643 | Choapa Solar |  | Energy Head SpA | SAC | Rechazada | 24 de septiembre de 2020 18:22 | 60 | Solar | 1 de agosto de 2022 00:00 | S/E Choapa | 110 | Barra Principal | por definir (H6) | Coquimbo | Los Vilos | Nacional
| 642 | PMG CONDOR EL MONTE |  | Andes Solar S.A. | SAC | Desistida | 23 de septiembre de 2020 15:33 | 9 | Solar | 1 de mayo de 2024 00:00 | S/E El Monte | 66 | Barra Principal | Por definir | Metropolitana de Santiago | El Monte | Zonal
| 641 | Nuevo Alimentador SE Quellón | 2275 | Sociedad Austral de Electricidad S.A. | SAC | Clasificado como Obra Menor | 21 de septiembre de 2020 13:04 | 6 | Consumo | 1 de diciembre de 2021 00:00 | S/E Quellón | 23 | barra principal 23 kV | 52E5 | Los Lagos | Quellón | Zonal
| 640 | Nuevo Alimentador SE El Empalme |  | Sociedad Austral de Electricidad S.A. | SAC | Clasificado como Obra Menor | 20 de septiembre de 2020 22:51 | 2.5 | Consumo | 31 de agosto de 2021 00:00 | S/E El Empalme 23 kV | 23 | Barra Tubular de Cobre #1 1/2" | 52E4 | Los Lagos | Calbuco | Zonal
| 639 | Alimentador 52E3 SE Enlace Imperial | 2391 | Sistema de Transmisión del Sur S.A. | SAC | Proyecto autorizado para declararse en construcción | 20 de septiembre de 2020 22:44 | 2.9 | Consumo | 1 de diciembre de 2021 00:00 | Enlace Imperial | 23 | por definir | 52E3 | La Araucanía | Nueva Imperial | Zonal | 01/02/2022 12:28:06
| 638 | PV El Oasis 50 MW | 2282 | Energias Renovables DSL SpA | SAC | Rechazada | 17 de septiembre de 2020 18:19 | 50 | Solar | 17 de diciembre de 2021 00:00 | S/E Casas Viejas 110 kV | 110 | Barra Principal | Patio 110 kV | Valparaiso | Zapallar | Zonal
| 637 | Central Sol del Loa | 1968 | GM Renewables Holdings SpA | SAC | Detenida a la espera de definición de ingeniería de la obra | 16 de septiembre de 2020 16:37 | 300 | Solar | 31 de agosto de 2023 00:00 | S/E Frontera 220 kV | 220 | Barra N°1 | J10 (se podría redefinir luego licitación y la ingeniería del adjudicado) | Antofagasta | Maria Elena | Nacional
| 636 | PE ANDINO ANGOL |  | Andes Solar S.A. | SAC | Rechazada | 16 de septiembre de 2020 10:22 | 60 | Eólico | 1 de julio de 2026 00:00 | AMPLIACIÓN EN S/E ANGOL 66 KV (BS) (DO Nº 171 PLAN DE EXPANSIÓN 2019) | 66 | Barra Principal | B3 | La Araucanía | Angol | Zonal
| 635 | Parque Solar Raulí | 2228 | Empresa Eléctrica Raulí SpA | SUCTD | Proyecto Autorizado para Declararse en Construcción | 15 de septiembre de 2020 21:43 | 9 | Solar | 31 de marzo de 2021 00:00 | Transmisora Continental Bio Bio | 66 | en derivación | En derivación con Línea TCBB- El Pinar | Ñuble | Yungay | Dedicada
| 634 | Parque Solar Ciprés | 2225 | Empresa Eléctrica Ciprés SpA | SUCTD | Proyecto Autorizado para Declararse en Construcción | 15 de septiembre de 2020 20:58 | 9 | Solar | 31 de marzo de 2022 00:00 | Transmisora Continental Bio Bio | 66 | en derivación | En derivación con Línea-El Pinar | Ñuble | Yungay | Dedicada
| 633 | Parque Solar Guindo Santo | 2226 | Empresa Eléctrica Guindo Santo SpA | SUCTD | Proyecto Autorizado para Declararse en Construcción | 15 de septiembre de 2020 20:32 | 9 | Solar | 31 de marzo de 2022 00:00 | Transmisora Continental Bio Bio | 66 | en derivación | En derivación con Línea TCBB-El Pinar | Ñuble | Yungay | Dedicada
| 632 | Parque Solar Peumo Yungay | 2227 | Empresa Eléctrica Peumo SpA | SUCTD | Proyecto Autorizado para Declararse en Construcción | 15 de septiembre de 2020 20:06 | 9 | Solar | 31 de marzo de 2022 00:00 | Transmisora Continental Bio Bio | 66 | en derivación | En derivación con Línea TCBB-El Pinar | Ñuble | Yungay | Dedicada
| 631 | PMG Las Quebradas |  | Energias Renovables DSL SpA | SAC | Rechazada | 15 de septiembre de 2020 17:49 | 9 | Solar | 17 de diciembre de 2021 00:00 | SE Peñablanca | 12 | BARRA 12 KV TRANSFERENCIA | PATIO 12 KV | Valparaiso | Villa Alemana | Zonal
| 630 | PMG Caleu Solar |  | Energias Renovables DSL SpA | SAC | Rechazada | 15 de septiembre de 2020 17:35 | 9 | Solar | 17 de diciembre de 2021 00:00 | SE Cristalerías | 12 | Barra Principal | Patio 12 kV | Valparaiso | Llaillay | Zonal
| 629 | Calate | 2017 | Andes Mainstream SpA | SAC | Desistida | 15 de septiembre de 2020 17:27 | 210.8 | Eólico | 30 de diciembre de 2024 00:00 | S/E Frontera | 220 | Barra 1 y Barra 2 | J13 y J14 | Tarapacá | Pozo Almonte | Nacional
| 628 | Conexión Alimentador 52E2 SE Enlace Imperial | 2390 | Sistema de Transmisión del Sur S.A. | SAC | Proyecto autorizado para declararse en construcción | 14 de septiembre de 2020 16:06 | 3.2 | Consumo | 1 de noviembre de 2021 00:00 | S/E Enlace Imperial | 23 | por definir | 52E2 | La Araucanía | Nueva Imperial | Nacional | 01/02/2022 12:35:23
| 627 | Parque Eólico Topoloa sur |  | Aes Gener S.A. | SAC | Rechazada | 14 de septiembre de 2020 15:37 | 250 | Eólico | 30 de noviembre de 2024 00:00 | S/E Frontera 220 kV | 220 | Ambas | Entre J23 y J24 | Antofagasta | Maria Elena | Nacional
| 626 | Parque Eólico Topoloa norte |  | Aes Gener S.A. | SAC | Rechazada | 14 de septiembre de 2020 15:27 | 250 | Eólico | 30 de noviembre de 2024 00:00 | S/E Frontera 220 kV | 220 | Ambas | Entre J26 y J27 | Tarapacá | Pozo Almonte | Nacional
| 625 | Parque Solar Santa Fé |  | Aes Gener S.A. | SAC | Desistida | 14 de septiembre de 2020 15:17 | 300 | Eólico | 1 de mayo de 2024 00:00 | Seccionadora Ana María | 220 | Barra 1 | Futuro | Antofagasta | Maria Elena | Nacional
| 624 | Parque Solar Santa Fé |  | Aes Gener S.A. | SAC | Desistida | 14 de septiembre de 2020 15:08 | 300 | Solar | 1 de mayo de 2024 00:00 | Seccionadora Ana María | 220 | Barra 1 | Futuro | Antofagasta | Maria Elena | Nacional
| 621 | Tabalí Solar |  | Free Power SpA | SAC | Rechazada | 14 de septiembre de 2020 12:07 | 150 | Solar | 1 de diciembre de 2025 00:00 | Don goyo | 220 | Barra N1 | J8 | Coquimbo | Ovalle | Nacional
| 614 | Barrueto Solar |  | Sphera Development SpA | SUCTD | Rechazada | 11 de septiembre de 2020 23:40 | 420 | Solar | 7 de agosto de 2025 00:00 | RALCO - CHARRÚA 220 kV | 220 | BARRA N°2 | J3 Y J6 | Biobío | Quilleco | Dedicada
| 613 | San Rafael Solar |  | Cox Energy PMGD SpA | SAC | Rechazada | 11 de septiembre de 2020 14:22 | 9 | Solar | 1 de julio de 2023 00:00 | Larqui | 66 | Barra 1 | E4 | Ñuble | Bulnes | Zonal
| 612 | Ninhue Solar |  | Cox Energy PMGD SpA | SAC | Rechazada | 11 de septiembre de 2020 14:16 | 34 | Solar | 1 de julio de 2023 00:00 | Hualte | 66 | Barra 1 | B1 | Ñuble | Ninhue | Zonal
| 611 | Socompa Solar | 2261 | Lader Energy Chile SpA | SAC | Proyecto autorizado para declararse en construcción | 11 de septiembre de 2020 10:44 | 250 | Solar | 30 de abril de 2026 00:00 | S/E Monte Mina 220 kV (ex Likanantai) | 220 | Barra N°2 | J12 | Antofagasta | Antofagasta | Nacional | 08/08/2023 16:29:06 | 08/2024
| 610 | Parque Eólico La Pincoya |  | Trivento SpA | SAC | Desistida | 11 de septiembre de 2020 10:35 | 250 | Eólico | 30 de diciembre de 2025 00:00 | S/E Nueva Ancud 220 kV | 220 | Barra 2 | J3 (Referencial) | Los Lagos | Ancud | Nacional
| 609 | Hidroeléctrica Punta del Viento | 2334 | Hidroeléctrica Punta del Viento SpA | SUCTD | Observaciones a Informe CTD | 10 de septiembre de 2020 19:33 | 2.9 | Hidroeléctrica | 30 de noviembre de 2021 00:00 | Barra SM Corrales 23 kv | 23 | Barra principal | Paño SM Corrales | Libertador General Bernardo OHiggins | San Fernando | Dedicada
| 608 | Parque Solar Fotovoltaico Casablanca |  | Limes Chile SpA | SAC | Rechazada | 9 de septiembre de 2020 11:33 | 200 | Solar | 15 de febrero de 2023 00:00 | S/E Agua Santa 110 kV | 110 | Barra Principal | H6, por definir | Valparaiso | Casablanca | Zonal
| 607 | Pisco Solar II | 2237 | Lader Energy Chile SpA | SAC | Proyecto autorizado para declararse en construcción | 4 de septiembre de 2020 14:17 | 300 | Solar | 31 de diciembre de 2023 00:00 | S/E Nueva La Negra 220 kV | 220 | Barra Principal 2 | J7/J8 | Antofagasta | Antofagasta | Zonal | 26/05/2023 00:00:00
| 606 | PE ANDINO HUICHAHUE |  | Andes Solar S.A. | SAC | Desistida | 4 de septiembre de 2020 13:03 | 105 | Eólico | 1 de julio de 2025 00:00 | Nueva S/E Seccionadora Cerros de Huichahue 220 Kv | 220 | Barra Principal | J7/J8 | Los Ríos | Los Lagos | Nacional
| 605 | Parque Fotovoltaico El Manzano |  | Enel Green Power del Sur SpA | SUCTD | Proyecto declarado en construcción | 3 de septiembre de 2020 13:30 | 89.44 | Solar | 25 de agosto de 2022 00:00 | S/E El Manzano | 220 | Barra principal | JT5 | Metropolitana de Santiago | Tiltil | Dedicada
| 604 | Parque Fotovoltaico Cartagena | 2236 | Engie Energía Chile S.A. | SAC | Rechazada | 2 de septiembre de 2020 17:44 | 145 | Solar | 31 de diciembre de 2023 00:00 | S/E Loica | 220 | Barra 1 y Barra 2 | J11 y J12 | Libertador General Bernardo OHiggins | Litueche | Zonal
| 603 | PMG Caliche | 2233 | Solar TI Veintitrés SpA | SAC | Proyecto declarado en construcción | 2 de septiembre de 2020 17:16 | 9 | Solar | 28 de junio de 2024 00:00 | S/E Encuentro 23 kV | 23 | Barra Principal | E1 | Antofagasta | Maria Elena | Nacional | 17/02/2022 00:00:00
| 602 | Parque Eólico El Rosal |  | Engie Energía Chile S.A. | SAC | Rechazada | 2 de septiembre de 2020 16:56 | 180 | Eólico | 31 de julio de 2024 00:00 | S/E El Rosal | 220 | Barra 1 y Barra 2 | J6 | Biobío | Los Ángeles | Nacional
| 601 | CABILDO SOLAR | 2277 | Luz de Sol 5 SpA. | SAC | Elaboración Informe de Autorización de Conexión Preliminar | 2 de septiembre de 2020 12:27 | 50 | Solar | 31 de enero de 2024 00:00 | CABILDO | 110 | Barra 110 kV | H2 (PROPUESTO) | Valparaiso | Petorca | Zonal
1 | 600 | SUBESTACIÓN SECCIONADORA EL CHACAY 220 KV | 2090 | Minera Los Pelambres | SUCTD | Rechazada | 2 de septiembre de 2020 10:58 | 170 | Híbrido | 31 de mayo de 2021 00:00 | LT 2X220 KV QUILLOTA LOS PIUQUENES | 220 | interruptor y medio | por definir | Coquimbo | Salamanca | Dedicada
| 599 | Torquemada Solar |  | Energy Head SpA | SAC | Rechazada | 1 de septiembre de 2020 18:34 | 60 | Solar | 5 de septiembre de 2022 00:00 | Torquemada | 110 | Barra Principal | Por definir (H9 Propuesto) | Valparaiso | Limache | Zonal
| 598 | Costa Mar | 2128 | Sigma Energía SpA | SAC | Elaboración Informe de Autorización de Conexión Preliminar | 31 de agosto de 2020 13:38 | 200 | Eólico | 1 de enero de 2024 00:00 | S/E Lagunillas en 220kV | 220 | Barra B | J9 | Biobío | Arauco | Nacional
| 597 | Parque Eólico La Pólvora | 2231 | Sphera Development SpA | SAC | Desistida | 28 de agosto de 2020 21:09 | 210 | Eólico | 30 de mayo de 2025 00:00 | La Pólvora 220 kV | 220 | Barra N°2 | J3 | Valparaiso | Valparaíso | Zonal
| 593 | PARQUE FOTOVOLTAICO ANDINO MALVILLA |  | Andes Solar S.A. | SAC | Desistida | 27 de agosto de 2020 13:27 | 162 | Solar | 22 de mayo de 2024 00:00 | SE San Antonio 110 kV | 110 | Barra Principal | Por definir | Valparaiso | San Antonio | Nacional
| 592 | Nuevo alimentador 23 kV SE Frutillar | 2212 | Sociedad Austral de Electricidad S.A. | SAC | Clasificado como Obra Menor | 25 de agosto de 2020 22:59 | 2 | Consumo | 30 de octubre de 2021 00:00 | Frutillar 23 kV | 23 | Barra principal, 800 (A) | 52E2 | Los Lagos | Frutillar | Zonal
| 591 | Pisco Solar | 2211 | Lader Energy Chile SpA | SAC | Proyecto autorizado para declararse en construcción | 24 de agosto de 2020 23:40 | 300 | Solar | 28 de febrero de 2024 00:00 | S/E Nueva La Negra 220 kV | 220 | Barra Nº2 | J4/J5 | Antofagasta | Antofagasta | Zonal | 26/05/2023 00:00:00
| 590 | PMG Terruño |  | Solar TI Ventiseis SpA | SAC | Detenida a la espera de definición de ingeniería de la obra | 24 de agosto de 2020 19:14 | 9 | Solar | 26 de abril de 2024 00:00 | Casablanca 12 kV | 12 | Barra 2 | C5 | Valparaiso | Casablanca | Zonal
| 589 | Parque Solar La Pólvora |  | Sphera Development SpA | SAC | Desistida | 24 de agosto de 2020 14:30 | 210 | Solar | 7 de agosto de 2022 00:00 | La Pólvora 220kV | 220 | Barra N° 2 | J3 | Valparaiso | Valparaíso | Zonal
| 588 | Llanos del Chocolate |  | FRV Services Chile SpA | SUCTD | Rechazada | 24 de agosto de 2020 09:34 | 157 | Solar | 30 de diciembre de 2023 00:00 | Punta Colorada - Parque Eólico San Juan 220 kV | 220 | seccionamiento con interruptor y medio | Punto de seccionamiento N: 6785280 E: 270.540 | Atacama | Freirina | Dedicada
| 578 | Puerto Viejo Solar | 2023 | Energy Head SpA. | SUCTD | Rechazada | 20 de agosto de 2020 19:53 | 80 | Solar | 30 de agosto de 2022 00:00 | EB2 110 kV | 110 | Barra B1 | H1 | Atacama | Copiapó | Dedicada
| 577 | Arboleda Solar | 2137 | Guanaquito Solar SpA. | SAC | Proyecto autorizado para declararse en construcción | 20 de agosto de 2020 15:54 | 80 | Solar | 30 de agosto de 2022 00:00 | S/E Teno 66 kV | 66 | Barra 66 kV | B5 | Maule | Teno | Zonal | 21/11/2022 00:00:00 | 05/2023
| 575 | PFV Tamango 40 MW |  | Grenergy Renovables Pacific Limitada | SAC | Rechazada | 19 de agosto de 2020 00:40 | 40 | Solar | 29 de diciembre de 2021 00:00 | SE Tap Off Tamango 66 kV | 66 | Barra principal | Por definir | Maule | Cauquenes | Zonal
| 574 | PFV Caspana 40 MW |  | Grenergy Renovables Pacific Limitada | SAC | Rechazada | 19 de agosto de 2020 00:35 | 40 | Solar | 29 de diciembre de 2021 00:00 | SE Tap Off Caspana 66 kV | 66 | Barra principal | Por definir | Ñuble | Bulnes | Zonal
| 573 | PFV Socaire 35 MW |  | Grenergy Renovables Pacific Limitada | SAC | Rechazada | 19 de agosto de 2020 00:30 | 35 | Solar | 29 de diciembre de 2021 00:00 | SE Tap Off Socaire 66 kV | 66 | Barra principal | Por definir | Maule | Longaví | Zonal
| 572 | OBSERVATORIO DEL VERANO SOLAR | 2065 | Verano Capital Holding SpA | SAC | Observaciones a Informe de Autorización de Conexión Preliminar | 18 de agosto de 2020 00:35 | 100 | Solar | 22 de diciembre de 2023 00:00 | Portezuelo 66 kV | 66 | Barra Simple | B4 | Libertador General Bernardo OHiggins | Marchigüe | Zonal
| 570 | Proyecto Fotovoltaico Andino El Manzano |  | Andes Solar S.A. | SUCTD | Desistida | 17 de agosto de 2020 11:59 | 100 | Solar | 14 de mayo de 2025 00:00 | Tap Off Andino El Manzano 220 kV | 220 | Barra Principal | J3 | Valparaiso | Putaendo | Dedicada
| 569 | Josefina Solar |  | Energy Head SpA | SAC | Rechazada | 14 de agosto de 2020 18:06 | 40 | Solar | 30 de agosto de 2022 00:00 | Pelequen 66 kV | 66 | BARRA 66 kV | B2 | Libertador General Bernardo OHiggins | San Fernando | Zonal
| 568 | Parque Solar Fotovoltaico Casablanca |  | Limes Chile SpA | SAC | Rechazada | 14 de agosto de 2020 16:01 | 130 | Solar | 15 de abril de 2023 00:00 | S/E Nueva Casablanca 220 kV | 220 | Barra Principal 1 y 2 | J7 y J8, por definir | Valparaiso | Casablanca | Nacional
| 567 | Black Solar | 2142 | Inversiones Black Solar SpA | SAC | Elaboración Informe de Autorización de Conexión Preliminar | 14 de agosto de 2020 14:26 | 500 | Solar | 31 de mayo de 2024 00:00 | Subestación Seccionadora Roncacho 220 kV | 220 | Barra 2 | J11 y J12 | Arica y Parinacota | Arica | Nacional
| 566 | Nueva Casablanca Solar | 2162 | Sphera Development SpA | SAC | Elaboración Informe de Autorización de Conexión Preliminar | 13 de agosto de 2020 20:02 | 210 | Solar | 31 de julio de 2022 00:00 | S/E Nueva Casablanca 220 kV | 220 | Barra N° 1 | J2/j3 | Valparaiso | Casablanca | Zonal
| 565 | El Rosal Solar |  | Sphera Development SpA | SAC | Rechazada | 13 de agosto de 2020 19:52 | 210 | Solar | 31 de enero de 2022 00:00 | S/E Seccionadora El Rosal 220 kV | 220 | Barra Principal N°2 | J6 | Biobío | Los Ángeles | Nacional
| 564 | PFV Lascar 50 MW |  | Grenergy Renovables Pacific Limitada | SAC | Rechazada | 13 de agosto de 2020 18:06 | 50 | Solar | 29 de diciembre de 2021 00:00 | SE Tap Off Lascar 66 kV | 66 | Barra principal | Por definir | Libertador General Bernardo OHiggins | Peralillo | Zonal
| 563 | PFV Llaima 40 MW |  | Grenergy Renovables Pacific Limitada | SAC | Desistida | 13 de agosto de 2020 17:46 | 40 | Solar | 29 de diciembre de 2021 00:00 | SE Tap Off Llaima 66 kV | 66 | Barra principal | Por definir | Maule | San Javier | Zonal
| 562 | PFV Trapiche 150 MW |  | Grenergy Renovables Pacific Limitada | SUCTD | Desistida | 13 de agosto de 2020 16:44 | 150 | Solar | 29 de diciembre de 2021 00:00 | SE Seccionadora Trapiche 220 kV | 220 | Barra principal | Por definir | Valparaiso | Petorca | Dedicada
| 561 | PE Llancahue 40 MW |  | Grenergy Renovables Pacific Limitada | SAC | Desistida | 13 de agosto de 2020 16:29 | 40 | Eólico | 29 de diciembre de 2021 00:00 | SE El Laurel (Nueva Valdivia) 66 kV | 66 | Barra N 1 | B1 | Los Ríos | Valdivia | Zonal
| 560 | PFV ANDINO SUR |  | Andes Solar S.A. | SAC | Desistida | 13 de agosto de 2020 15:53 | 400 | Solar | 30 de mayo de 2024 00:00 | Seccionadora Mataquito 220 kV | 220 | Barra Principal | por definir | Maule | Curepto | Nacional
| 559 | Tucúquere | 2443 | Lenergia Chile SpA | SAC | Rechazada | 13 de agosto de 2020 10:50 | 120 | Solar | 29 de mayo de 2022 00:00 | S/E Leyda 110 kV | 110 | Barra 110 kV | H3 | Metropolitana de Santiago | Melipilla | Zonal
| 558 | Parque Solar Fotovoltaico Rapel | 2191 | Limes Chile SpA | SAC | Rechazada | 12 de agosto de 2020 17:44 | 130 | Solar | 15 de abril de 2023 00:00 | S/E Litueche 110 kV | 110 | Barra Principal | por definir | Libertador General Bernardo OHiggins | Litueche | Nacional
| 557 | PFV Victor Jara 200 MW | 2139 | Grenergy Renovables Pacific Limitada | SAC | Proyecto autorizado para declararse en construcción | 12 de agosto de 2020 14:24 | 200 | Solar | 31 de enero de 2023 00:00 | SE Pozo Almonte 220 kV | 220 | Barra sección N2 | J4 | Tarapacá | Pozo Almonte | Zonal | 29/12/2022 12:25:30 | 01/2024
| 556 | Parque Fotovoltaico Limache |  | Limes Chile SpA | SAC | Rechazada | 12 de agosto de 2020 09:51 | 100 | Solar | 15 de abril de 2023 00:00 | S/E Quillota 110 kV | 110 | Barra Principal | H6 | Valparaiso | Limache | Nacional
| 555 | PE Anti 75 MW | 2194 | Grenergy Renovables Pacific Limitada | SUCTD | Rechazada | 10 de agosto de 2020 14:39 | 75 | Eólico | 20 de marzo de 2025 00:00 | SE Antillanca 110 kV | 110 | Barra principal | por definir | Los Lagos | Puyehue | Dedicada
| 554 | PE La Campana |  | Lenergia Chile SpA | SAC | Rechazada | 7 de agosto de 2020 21:06 | 65 | Eólico | 30 de agosto de 2022 00:00 | El Empalme 110 kV | 110 | Barra principal | H4 | Los Lagos | Calbuco | Zonal
| 553 | SUCT MINERA PUQUIOS LINEA CENTRAL PUNTA COLORADA-PUQUIOS |  | Cuprum Resources Chile SpA | SUCTD | Rechazada | 7 de agosto de 2020 21:05 | 6 | Consumo | 30 de mayo de 2021 00:00 | Central Punta Colorada 11 kV | 11 | SWITCHGEAR MEDIA TENSION 11 kV, TAG N° BA 901 | Celda BAO902 | Coquimbo | La Higuera | Dedicada
| 552 | Parque Solar Parral | 2169 | Parral Solar SpA. | SAC | Proyecto autorizado para declararse en construcción | 6 de agosto de 2020 11:16 | 160 | Solar | 30 de junio de 2026 00:00 | Parral 154 kV | 154 | BP1 | Nuevo Paño | Maule | Retiro | Zonal | 18/01/2023 11:43:20 | 10/2025
| 551 | 1748 MNR Nuevo Paño Alimentador 12 kV en SE Bosquemar |  | Chilquinta Energía S.A. | SAC | Clasificado como Obra Menor | 5 de agosto de 2020 17:10 | 5.6 | Consumo | 18 de diciembre de 2020 00:00 | S/E Bosquemar 110/12 kV | 12 | Barra N°2 12 kV | Paño H2, Alimentador C4, se encuentra en construcción por decreto exento 418 | Valparaiso | Concón | Zonal
| 550 | 1749 MNR Nuevo Paño Alimentador 23 kV SE San Antonio |  | Chilquinta Energía S.A. | SAC | Clasificado como Obra Menor | 5 de agosto de 2020 16:04 | 11.9 | Consumo | 30 de noviembre de 2020 00:00 | S/E SAN ANTONIO 110/12/23 KV | 23 | BARRA 23 KV N°1 | E5 | Valparaiso | San Antonio | Zonal
| 549 | PE Corcovado 60 MW |  | Grenergy Renovables Pacific Limitada | SAC | Desistida | 4 de agosto de 2020 19:19 | 60 | Eólico | 30 de diciembre de 2021 00:00 | SE La mision 66 kV | 66 | Barra 2 | B6 | Los Lagos | Osorno | Zonal
| 548 | Parque Eólico Albatros | 2167 | Engie Energía Chile S.A. | SAC | Proyecto autorizado para declararse en construcción | 4 de agosto de 2020 17:51 | 174 | Eólico | 28 de diciembre de 2024 00:00 | S/E Pargua 220 kV | 220 | Barra 2 | J6 | Los Lagos | Calbuco | Zonal | 12/07/2023 14:51:58 | 07/2025
| 547 | Pampa Unión |  | Cerro Dominador II SpA | SAC | Rechazada | 4 de agosto de 2020 17:23 | 600 | Solar | 31 de marzo de 2022 00:00 | Centinela 220 kV | 220 | 2 | J14/J15 y J17/J18 | Antofagasta | Sierra Gorda | Nacional
| 545 | Atacama SOLEK |  | Solek Desarrollo SpA | SUCTD | Rechazada | 31 de julio de 2020 17:15 | 60 | Solar | 4 de mayo de 2022 00:00 | S/E Andes 220 kV | 220 | Andes 220 | J12 | Antofagasta | Antofagasta | Dedicada
| 544 | Copayapu | 2141 | Solek Desarrollo SpA | SAC | Periodo de presentación de discrepancias | 31 de julio de 2020 16:38 | 115 | Solar | 31 de julio de 2023 00:00 | S/E Copayapu 110 kV | 110 | CU 4/0 AWG | H7 | Atacama | Caldera | Zonal
| 543 | Ampliación Malgarida II |  | Acciona Energía Chile SpA | SUCTD | Proyecto declarado en construcción | 30 de julio de 2020 20:11 | 10 | Solar | 14 de febrero de 2021 00:00 | Cumbre-Almeyda 1X220 kV | 220 | Barra 23 kV | por definir | Atacama | Diego de Almagro | Dedicada
| 542 | Parque Eólico Pemuco | 2161 | Engie Energía Chile S.A. | SAC | Proyecto autorizado para declararse en construcción | 27 de julio de 2020 19:09 | 180 | Eólico | 29 de febrero de 2024 00:00 | S/E Entre Rios 220 kV | 220 | Barra 1 y Barra 2 | J10 | Ñuble | Pemuco | Nacional | 24/01/2023 23:19:51 | 02/2024
| 541 | Parque Eólico Alcaldeo | 2091 | Engie Energía Chile S.A. | SAC | Elaboración Informe de Autorización de Conexión Preliminar | 21 de julio de 2020 19:08 | 152 | Eólico | 30 de octubre de 2024 00:00 | S/E Gamboa 110 kV | 110 | Barra 2 | H9 | Los Lagos | Chonchi | Zonal
| 540 | Parque Fotovoltaico Las Damas | 2074 | Engie Energía Chile S.A. | SAC | Observaciones a Informe de Autorización de Conexión Preliminar | 21 de julio de 2020 17:30 | 150 | Solar | 28 de febrero de 2024 00:00 | S/E Portezuelo 220 kV | 220 | Barra 1 y Barra 2 | J7 y J8 | Libertador General Bernardo OHiggins | Litueche | Zonal
| 539 | Parque Eólico Litueche | 2092 | Engie Energía Chile S.A. | SUCTD | Proyecto Autorizado para Declararse en Construcción | 20 de julio de 2020 20:01 | 95 | Eólico | 31 de mayo de 2025 00:00 | S/E Elevadora P.E. La Estrella 110 kV | 110 | Barra N˚1 | H3 | Libertador General Bernardo OHiggins | Litueche | Dedicada
| 538 | Rapel |  | Limes Chile SpA | SAC | Rechazada | 20 de julio de 2020 17:52 | 120 | Solar | 31 de enero de 2023 00:00 | S/E Rapel 220 kV | 220 | Barra principal 2 | J4 | Libertador General Bernardo OHiggins | Litueche | Nacional
| 537 | PROYECTO ODATA DATACENTER ST01 | 2129 | ODATA CHILE S.A. | SAC | Proyecto declarado en construcción | 20 de julio de 2020 12:59 | 30 | Consumo | 30 de junio de 2022 00:00 | S/E Nueva Lampa 220 kV | 220 | Ambas Barras | J7/J8 (Diagonal Nº3) | Metropolitana de Santiago | Lampa | Nacional | 05/07/2023 15:44:07 | 01/2024
| 536 | PARQUE FOTOVOLTAICO ANDINO CENTRAL |  | Andes Solar S.A. | SUCTD | Rechazada | 15 de julio de 2020 12:29 | 50 | Solar | 30 de agosto de 2024 00:00 | S/E Central Quilapilun 22 kV | 22 | Barra Principal | barra de Media Tensión | Metropolitana de Santiago | Colina | Dedicada
| 535 | La Chupalla Solar | 2160 | La Chupalla Solar SpA | SAC | Elaboración Informe de Autorización de Conexión Preliminar | 13 de julio de 2020 11:24 | 100 | Solar | 3 de febrero de 2025 00:00 | Nueva S/E La Ruca 110 kV | 110 | Barra Principal 1 | por definir | Coquimbo | Ovalle | Nacional
| 534 | PV Everglades 20 MW |  | Energias Renovables DSL SpA | SUCTD | Desistida | 10 de julio de 2020 17:09 | 20 | Solar | 1 de diciembre de 2021 00:00 | S/E Punta Peuco 110/44 kV | 44 | Barra Principal | por definir | Metropolitana de Santiago | Tiltil | Dedicada
| 584 | Coipue Solar | 1265 | Energy Head SpA | SAC | Rechazada | 10 de julio de 2020 02:00 | 210 | Solar | 30 de agosto de 2022 00:00 | S/E Rapel | 220 | Barra 220 | J4 | Libertador General Bernardo OHiggins | Cadenal Caro | Nacional
| 533 | PMG Smoky Solar 9 MW |  | Energias Renovables DSL SpA | SUCTD | Rechazada | 9 de julio de 2020 16:12 | 9 | Solar | 30 de noviembre de 2021 00:00 | S/E Andes 23 kV | 23 | por definir | por definir | Antofagasta | Antofagasta | Dedicada
| 532 | PMG CÓNDOR RÍO NEGRO |  | Andes Solar S.A. | SAC | Desistida | 9 de julio de 2020 16:00 | 9 | Eólico | 30 de agosto de 2024 00:00 | S/E Río Negro 66 kV | 66 | Barra Principal | B5 | Los Lagos | Río Negro | Zonal
| 531 | WP Zion 50 MW |  | Energias Renovables DSL SpA | SAC | Desistida | 9 de julio de 2020 15:42 | 50 | Eólico | 31 de agosto de 2022 00:00 | S/E Llanquihue 66 kV | 66 | por definir | por definir | Los Lagos | Llanquihue | Zonal
| 530 | PMG Clementine 9 MW | 2083 | Grenergy Renovables Pacific Limitada | SAC | Rechazada | 9 de julio de 2020 15:35 | 9 | Solar | 1 de diciembre de 2021 00:00 | SE San Clemente 13,8 kV | 13 | Barra principal | por definir | Maule | San Clemente | Zonal
| 529 | PMG Yellowstone 7 MW | 2086 | Grenergy Renovables Pacific Limitada | SAC | Proyecto declarado en construcción | 9 de julio de 2020 15:26 | 7 | Solar | 1 de diciembre de 2021 00:00 | S/E Marchigue 13,2 kV | 13 | Barra Principal | por definir | Libertador General Bernardo OHiggins | Marchigüe | Zonal | 04/04/2022 09:52:36
| 528 | PARQUE FOTOVOLTAICO ANDINO LEYDA | 2116 | Andes Solar S.A. | SAC | Rechazada | 9 de julio de 2020 14:58 | 90 | Solar | 30 de agosto de 2024 00:00 | S/E Leyda 110 kV | 110 | Barra Principal | H3 | Valparaiso | San Antonio | Nacional
| 527 | Likana CSP |  | Likana Solar SpA | SAC | Desistida | 8 de julio de 2020 10:19 | 600 | Solar | 30 de noviembre de 2023 00:00 | S/E Centinela 220 kV | 220 | 1 | J13/J14 y J16/J17 | Antofagasta | Calama | Nacional
| 526 | Nuevo alimentador SE Mariquina | 2111 | Sociedad Austral de Electricidad S.A. | SAC | Clasificado como Obra Menor | 7 de julio de 2020 10:32 | 7 | Consumo | 29 de noviembre de 2020 00:00 | S/E Mariquina 23 kV | 23 | por definir | E3 | Los Ríos | Mariquina | Zonal
| 525 | Parque Solar Las Bellotas |  | Sphera Development SpA | SAC | Rechazada | 6 de julio de 2020 19:09 | 70 | Solar | 5 de septiembre de 2022 00:00 | S/E Lucero 66 kV | 66 | BARRA PRINCIPAL 66KV | B4 | Ñuble | Bulnes | Zonal
| 524 | Andino El Clavo |  | Andes Solar S.A. | SAC | Desistida | 6 de julio de 2020 11:08 | 180 | Eólico | 29 de julio de 2024 00:00 | S/E Mulchén 220 kV | 220 | Barra Principal 1, Barra de transferencia | J7 | Biobío | Mulchén | Nacional
| 583 | PFV Queulat | 1271 | Grenergy Renovables Pacific Limitada | SAC | Rechazada | 6 de julio de 2020 02:00 | 80 | Solar | 30 de marzo de 2025 00:00 | S/E Nueva Casablanca | 66 | Barra 1 | B3 | Valparaiso | Casablanca | Zonal
| 522 | Parque Solar Pelequén | 2115 | RTB Energy SpA | SAC | Proyecto autorizado para declararse en construcción | 2 de julio de 2020 16:16 | 150 | Solar | 30 de septiembre de 2023 00:00 | S/E Malloa Nueva 220 kV | 220 | BP2 | Nuevo Paño | Libertador General Bernardo OHiggins | San Fernando | Zonal | 21/10/2022 00:00:00 | 10/2022
| 520 | PMG Sol de Colton | 2072 | Sphera Development SpA | SAC | Elaboración Informe de Autorización de Conexión Preliminar | 1 de julio de 2020 16:33 | 9 | Solar | 1 de diciembre de 2023 00:00 | S/E Montenegro 13,2 kV | 13 | Barra 13,2 kV | C6 | Ñuble | San Ignacio | Zonal
| 320 | ERNC Loa | 17340 | Ibereólica Loa SpA | SAC | Rechazada | 1 de julio de 2020 00:00 | 400 | Eólico | 11 de enero de 2024 00:00 | S/E Frontera 220 kV (S/E Seccionadora Quillagua Decreto N° 373) 220 kV | 220 | N/I | N/I | Antofagasta | Maria Elena | Nacional
| 319 | Parque Eólico Florida | 1728 | Andes Mainstream SpA | SAC | Rechazada | 1 de julio de 2020 00:00 | 150 | Eólico | 8 de enero de 2024 00:00 | S/E Hualqui 220 kV | 220 | Barra 1 Y 2 | Por definir | Biobío | Hualqui | Zonal
| 353 | Construcción electrificación Canto del agua, Carrizal bajo y Totoral | 1733 | Sociedad Ingeniería Eléctrica Mataquito LTDA | SAC | Proyecto declarado en construcción | 1 de julio de 2020 00:00 | 4 | Consumo | 31 de diciembre de 2019 00:00 | S/E Castilla 23 kV | 23 | CU 4/0 AWG (107,2 MM2) | 1 | Atacama | Copiapó | Zonal | 05/03/2020 00:00:00
| 230 | PMG Parque Fotovoltaico Pampa Unión | 1729 | Grenergy Renovables Pacific Limitada | SUCTD | Desistida | 1 de julio de 2020 00:00 | 9 | Solar | 11 de enero de 2021 00:00 | S/E Sierra Gorda 33 kV | 33 | N/I | N/I | Antofagasta | Sierra Gorda | Dedicada
| 231 | PMG Parque Fotovoltaico Pudu | 1730 | Grenergy Renovables Pacific Limitada | SUCTD | Rechazada | 1 de julio de 2020 00:00 | 9 | Solar | 11 de enero de 2021 00:00 | S/E Lince 23 kV | 23 | N/I | N/I | Antofagasta | Mejillones | Dedicada
| 518 | Nuevo Alimentador SE Dalcahue |  | Sociedad Austral de Electricidad S.A. | SAC | Clasificado como Obra Menor | 30 de junio de 2020 22:07 | 4.5 | Consumo | 30 de julio de 2021 00:00 | S/E Dalcahue 23 kV | 23 | 23 | E3 | Los Lagos | Dalcahue | Zonal
| 515 | Nuevos alimentadores SE Enlace Imperial | 2079 | Sistema de Transmisión del Sur S.A. | SAC | Proyecto autorizado para declararse en construcción | 30 de junio de 2020 09:10 | 8.6 | Consumo | 19 de diciembre de 2021 00:00 | S/E Enlace Imperial 23 kV | 23 | etapa de ingeniería | por definir | La Araucanía | Nueva Imperial | Zonal | 01/02/2022 12:42:52
| 514 | PMG Picoltué Solar II |  | Sphera Development SpA | SAC | Rechazada | 26 de junio de 2020 13:04 | 9 | Solar | 5 de marzo de 2022 00:00 | S/E Picoltue 23 kV | 23 | Barra 23kV | E3 | Biobío | Los Ángeles | Zonal
| 513 | PMG Picoltue Solar I |  | Sphera Development SpA | SAC | Rechazada | 26 de junio de 2020 12:44 | 9 | Solar | 21 de marzo de 2022 00:00 | S/E Picoltue 23 kV | 23 | Barra 23kV | E4 | Biobío | Los Ángeles | Zonal
| 512 | PITIGUA SOLAR |  | Sphera Development SpA | SAC | Rechazada | 26 de junio de 2020 12:39 | 210 | Solar | 31 de mayo de 2022 00:00 | S/E Nueva Nirivilo 220 kV | 220 | Barra 220KV | J7 | Maule | San Javier | Zonal
| 511 | Parque Solar La Mocha | 2076 | Sphera Development SpA | SAC | Proyecto autorizado para declararse en construcción | 26 de junio de 2020 12:24 | 80 | Solar | 1 de diciembre de 2023 00:00 | S/E Montenegro 66 kV | 66 | Barra Principal | B3 | Ñuble | San Ignacio | Zonal | 17/04/2023 18:19:02 | 04/2023
| 510 | PARQUE SOLAR EL BOLDO |  | Sphera Development SpA | SAC | Rechazada | 26 de junio de 2020 12:23 | 210 | Solar | 30 de septiembre de 2022 00:00 | S/E Nueva Cauquenes 220 kV | 220 | Barra 220KV | J7 | Maule | Cauquenes | Zonal
| 509 | La Palma | 2193 | Energy Head SpA | SAC | Rechazada | 26 de junio de 2020 12:02 | 9 | Solar | 4 de mayo de 2022 00:00 | S/E La Palma 15 kV | 15 | Barra Principal N°1 | C4 | Maule | San Javier | Zonal
| 508 | Parque Solar San José | 2075 | Energy Head SpA | SAC | Proyecto autorizado para declararse en construcción | 26 de junio de 2020 11:45 | 80 | Solar | 1 de agosto de 2023 00:00 | S/E Montenegro 66 kV | 66 | Barra Principal 66 jV | B2 | Ñuble | San Ignacio | Zonal | 28/06/2023 00:00:00
1 | 507 | La Unión |  | Trivento SpA | SAC | Rechazada | 22 de junio de 2020 13:43 | 300 | Híbrido | 30 de mayo de 2024 00:00 | S/E Don Goyo 220 kV | 220 | Barra Principal | J7 | Coquimbo | Ovalle | Nacional
| 506 | ANDINO LA ESPERANZA |  | Andes Solar S.A. | SAC | Desistida | 19 de junio de 2020 10:21 | 40 | Solar | 29 de agosto de 2024 00:00 | S/E La Esperanza 66 kV | 66 | Ampliación Barra Principal | por definir | Libertador General Bernardo OHiggins | Marchigüe | Zonal
| 505 | PMG CÓNDOR LA MANGA |  | Andes Solar S.A. | SAC | Desistida | 19 de junio de 2020 08:33 | 9 | Eólico | 31 de agosto de 2024 00:00 | S/E La Manga 66 kV | 66 | BARRA PRINCIPAL | Por definir | Metropolitana de Santiago | San Pedro | Zonal
| 582 | PF Viñedo Solar | 1506 | Verano Capital Holding SpA | SAC | Rechazada | 19 de junio de 2020 02:00 | 100 | Solar | 30 de marzo de 2025 00:00 | S/E Nueva Casablanca | 66 | Barra Principal | N/I | Valparaiso | Casablanca | Zonal
| 489 | PMG CÓNDOR ANGOL |  | Andes Solar S.A. | SAC | Desistida | 10 de junio de 2020 10:50 | 9 | Eólico | 31 de marzo de 2024 00:00 | S/E Deuco 66 kV | 66 | Barra Principal | B3 | La Araucanía | Angol | Zonal
| 488 | Parque Fotovoltaico Andino El Carmen |  | Andes Solar S.A. | SAC | Desistida | 10 de junio de 2020 09:30 | 120 | Solar | 30 de abril de 2024 00:00 | S/E El Peñón 110 kV | 110 | Barra Principal, Seccion 1 | H4, H5 | Coquimbo | Coquimbo | Nacional
| 581 | PF Geosoler I | 1505 | Renova Energías SpA | SAC | Rechazada | 10 de junio de 2020 02:00 | 50 | Solar | 22 de abril de 2022 00:00 | S/E Kimal | 66 | Barra B1 | B1 | Antofagasta | Maria Elena | Nacional
| 487 | PMG CÓNDOR ENTRE LAGOS |  | Andes Solar S.A. | SUCTD | Desistida | 9 de junio de 2020 17:15 | 9 | Eólico | 31 de marzo de 2024 00:00 | S/E Aihuapi 110 kV | 110 | Barra Principal | H3 | Los Lagos | Puyehue | Dedicada
| 580 | PF Geosoler IV | 1504 | Renova Energías SpA | SUCTD | Rechazada | 9 de junio de 2020 02:00 | 150 | Solar | 22 de abril de 2022 00:00 | S/E Rande | 220 | Barra B1 | J2 | Antofagasta | Maria Elena | Dedicada
| 579 | Las Rosas Solar | 1503 | Renova Energías SpA | SAC | Rechazada | 4 de junio de 2020 02:00 | 60 | Solar | 22 de abril de 2022 00:00 | S/E Don Goyo | 220 | Barra B1 | J6 | Coquimbo | Ovalle | Nacional
| 486 | Calate |  | Andes Mainstream SpA | SAC | Desistida | 3 de junio de 2020 16:02 | 201.5 | Eólico | 1 de diciembre de 2024 00:00 | S/E Frontera 220 kV | 220 | Barra Número 2 | J12 | Tarapacá | Pozo Almonte | Nacional
| 502 | PE Andino Deuco | 2022 | Andes Solar S.A. | SUCTD | Desistida | 29 de mayo de 2020 00:00 | 30 | Eólico | 1 de mayo de 2024 00:00 | Línea 1x66 kV Picoiquén - Deuco | 66 | N/I |  | La Araucanía | Angol | Dedicada
| 501 | Mila del Verano Solar | 2019 | ZAPALERI DE VERANO SPA | SAC | Proyecto autorizado para declararse en construcción | 28 de mayo de 2020 00:00 | 90 | Solar | 1 de febrero de 2024 00:00 | S/E Calama Nueva 110 kV | 110 | Ampliación contemplada en Rex 747 de la CNE, de fecha 14 de noviembre de 2018 |  | Antofagasta | Calama | Zonal | 15/05/2023 16:24:49 | 05/2024
| 499 | PE Andino Huichahue | 2016 | Andes Solar S.A. | SAC | Rechazada | 27 de mayo de 2020 00:00 | 105 | Eólico | 1 de octubre de 2023 00:00 | S/E Cerros de Huichahue 220 kV | 220 | Barra principal | 220 | Los Ríos | Los Lagos | Nacional
| 498 | PF Polpaico Oeste | 2020 | Engie Energía Chile S.A. | SAC | Rechazada | 25 de mayo de 2020 00:00 | 200 | Solar | 1 de enero de 2025 00:00 | S/E Polpaico 220 kV | 220 | Barra principal N° 2 y barra de transferencia | J16 | Metropolitana de Santiago | Tiltil | Nacional
| 500 | PE Pueblo Seco | 2018 | Besalco Energía Renovable S.A. | SAC | Rechazada | 25 de mayo de 2020 00:00 | 154 | Eólico | 1 de octubre de 2024 00:00 | S/E Pueblo Seco 154 kV | 154 | Principal | N/I | Ñuble | San Ignacio | Zonal
| 503 | Lince Solar | 2024 | Inversiones Lince Solar SpA | SUCTD | Elaboración Informe CTD | 25 de mayo de 2020 00:00 | 57 | Solar | 1 de marzo de 2022 00:00 | 1x110 kV Sierra Gorda - Bombeo 2 | 110 | N/I | N/I | Antofagasta | Mejillones | Dedicada
| 497 | Cóndor El Fiscal | 2015 | Andes Solar S.A. | SAC | Desistida | 22 de mayo de 2020 00:00 | 9 | Eólico | 1 de agosto de 2024 00:00 | S/E Corripulli 66 kV | 66 | Barra Principal | 66 | La Araucanía | Collipulli | Zonal
| 494 | PMG Don Goyo | 2021 | Renova Energías SpA | SUCTD | Rechazada | 21 de mayo de 2020 00:00 | 9 | Solar | 1 de junio de 2022 00:00 | S/E Don Goyo 15 kV | 15 | Barra 15 kV | C3 | Coquimbo | Ovalle | Nacional
| 493 | PF Lo Narváez | 2001 | Andes Mainstream SpA | SAC | Elaboración Informe de Autorización de Conexión Preliminar | 20 de mayo de 2020 00:00 | 90 | Solar | 30 de noviembre de 2024 00:00 | S/E Peñablanca 110 kV | 110 | N/I | N/I | Valparaiso | Olmué | Zonal
| 492 | Modificación conexión MCH Llauquereo | 2004 | Hidroeléctrica Lleuquereo S.A. | SUCTD | Rechazada | 18 de mayo de 2020 00:00 | 1.8 | Hidroeléctrica | 29 de noviembre de 2020 00:00 | S/E Central Llauquereo 23 kV | 23 | N/I | N/I | Biobío | Santa Bárbara | Dedicada
| 483 | PMG Cóndor Los Tambores |  | Andes Solar S.A. | SAC | Rechazada | 15 de mayo de 2020 00:00 | 9 | Eólico | 31 de agosto de 2023 00:00 | S/E Los Tambores 66 kV | 66 | Barra Principal |  | Los Ríos | La Unión | Zonal
| 490 | Alimentador SE Bosquemar | 2003 | Chilquinta Energía S.A. | SUCTD | Rechazada | 15 de mayo de 2020 00:00 | 12 | Consumo | 1 de noviembre de 2020 00:00 | S/E Bosquemar 12 kV | 12 | N/I | N/I | Valparaiso | Concón | Zonal
| 491 | Alimentador San Antonio | 2002 | Chilquinta Energía S.A. | SUCTD | Rechazada | 15 de mayo de 2020 00:00 | 20 | Consumo | 1 de noviembre de 2020 00:00 | S/E San Antonio 23 kV | 23 | N/I | N/I | Valparaiso | San Antonio | Zonal
| 481 | Canto del Agua Solar |  | Factor Energía S.A. | SAC | Rechazada | 12 de mayo de 2020 00:00 | 200 | Solar | 31 de mayo de 2023 00:00 | S/E Algarrobal 220 kV | 220 |  |  | Atacama | Huasco | Nacional
| 482 | Los Llanos Solar | 1999 | Lader Energy Chile SpA | SAC | Proyecto autorizado para declararse en construcción | 12 de mayo de 2020 00:00 | 250 | Solar | 31 de diciembre de 2022 00:00 | S/E Tinguiririca 220 kV | 220 | Barra 1 | J1 y J2 | Libertador General Bernardo OHiggins | San Fernando | Nacional | 22/12/2022 16:54:16 | 09/2024
| 480 | PF Tucúqueres | 2177 | Lenergía Chile S.A. | SAC | Rechazada | 11 de mayo de 2020 00:00 | 120 | Solar | 31 de mayo de 2022 00:00 | S/E Leyda 110 kV | 110 | ACSR 715,5 Kcmil Starling - 840A | H3 barra 110 kV | Metropolitana de Santiago | Melipilla | Zonal
| 479 | PMG Cóndor Los Lagos |  | Andes Solar S.A. | SAC | Desistida | 8 de mayo de 2020 00:00 | 9 | Eólico | 31 de agosto de 2023 00:00 | S/E Los Lagos 66 kV | 66 | Barra Principal | N/I | Los Ríos | Los Lagos | Zonal
| 476 | Alimentador SE Teno | 1989 | Cooperativa de Abastecimiento de Energía Eléctrica Curico LTDA. | SAC | Elaboración Informe de Autorización de Conexión Preliminar | 7 de mayo de 2020 00:00 | 11.4 | Consumo | 30 de julio de 2020 00:00 | S/E Teno 13,2 kV | 13.2 | Barra 1 | 52C8 La Laguna | Maule | Teno | Zonal
| 478 | PMG El Llano | 1480 | Parque Solar Tangua SPA | SAC | Proyecto declarado en construcción | 7 de mayo de 2020 00:00 | 9 | Solar | 31 de julio de 2020 00:00 | S/E Cauquenes 13,2 kV | 13.8 | Celda MT | Celda 9 | Maule | Cauquenes | Zonal | 22/11/2021 17:44:52
| 456 | Newen Küruf | 1987 | Sociedad Eólica Valle Verde SpA | SAC | Proyecto autorizado para declararse en construcción | 5 de mayo de 2020 00:00 | 168 | Eólico | 2 de diciembre de 2024 00:00 | S/E Mulchén 220 kV | 220 | Sección 1 | J14 | Biobío | Mulchén | Dedicada | 14/09/2023 11:13:04 | 08/2025
| 441 | PMG PFV Saya | 1959 | Grenergy Renovables Pacific Limitada | SUCTD | Rechazada | 4 de mayo de 2020 00:00 | 9 | Solar | 30 de noviembre de 2021 00:00 | S/E Tap Off Dolores 23 kV | 23 | Barra principal | N/I | Tarapacá | Huara | Zonal
| 442 | PMG PFV Zapiga | 1960 | Grenergy Renovables Pacific Limitada | SUCTD | Rechazada | 4 de mayo de 2020 00:00 | 9 | Solar | 30 de noviembre de 2021 00:00 | S/E Tap Off Dolores 23 kV | 23 | Barra principal | N/I | Tarapacá | Huara | Zonal
| 477 | PV Yosemite | 1991 | Energias Renovables DSL SpA | SUCTD | Desistida | 4 de mayo de 2020 00:00 | 200 | Solar | 30 de septiembre de 2022 00:00 | S/E El Manzano 220 kV | 220 | N/I | N/I | Metropolitana de Santiago | Tiltil | Dedicada
| 457 | Alimentador SE Las Encinas | 1985 | Sistema de Transmisión del Sur S.A. | SAC | Rechazada | 29 de abril de 2020 00:00 | 10 | Consumo | 30 de diciembre de 2021 00:00 | S/E Las Encimas 15 kV | 15 | N/I | 52C5 | La Araucanía | Temuco | Zonal
| 458 | PF El Manzano | 1988 | Enel Green Power del Sur SpA | SAC | Rechazada | 27 de abril de 2020 00:00 | 116 | Solar | 1 de agosto de 2022 00:00 | S/E Tap off El Manzano 220 kV | 220 | Sección 1 | JT5 | Metropolitana de Santiago | Tiltil | Nacional
| 256 | Pucará de Chena | 550 | Inversiones y Servicios Dataluna Ltda | SAC | Proyecto autorizado para declararse en construcción | 27 de abril de 2020 00:00 | 175 | Consumo | 31 de diciembre de 2024 00:00 | S/E Chena 110 kV | 110 | 1 y 2 | H7 y H4 | Metropolitana de Santiago | San Bernardo | Zonal | 03/03/2022 00:00:00
| 455 | PMG Bulnes | 1986 | Solek Desarrollo SpA | SAC | Rechazada | 24 de abril de 2020 00:00 | 9 | Solar | 30 de abril de 2021 00:00 | S/E Linares Norte 66 kV | 66 | N/I | B3 | Ñuble | Chillán | Zonal
| 451 | PFV Lauca Solar | 1969 | Arica Solar 1 S.A. | SAC | Rechazada | 23 de abril de 2020 00:00 | 300 | Solar | 31 de enero de 2023 00:00 | S/E Parinacota 220 kV | 220 | Barra Principal A | J2 | Arica y Parinacota | Arica | Nacional
| 449 | PE Ramadilla | 1967 | Engie Energía Chile S.A. | SAC | Rechazada | 22 de abril de 2020 00:00 | 248 | Solar | 31 de diciembre de 2023 00:00 | S/E Don Goyo 220 kV | 220 | Barra 1 | J6 | Coquimbo | Ovalle | Nacional
| 450 | Sol del Loa | 19680 | GM Renewables Holdings SpA | SAC | Rechazada | 22 de abril de 2020 00:00 | 300 | Solar | 1 de junio de 2022 00:00 | S/E Frontera 220 kV | 220 | N/I | J10 | Antofagasta | Maria Elena | Nacional
| 448 | PS Libélula | 1966 | Engie Energía Chile S.A. | SUCTD | Proyecto Autorizado para Declararse en Construcción | 21 de abril de 2020 00:00 | 199.2 | Solar | 1 de junio de 2024 00:00 | S/E El Manzano 220 kV | 220 | Barra 1 | J3 | Metropolitana de Santiago | Colina | Dedicada
| 444 | PE Quebrada Seca | 1962 | Quebrada Seca SpA | SAC | Proyecto autorizado para declararse en construcción | 20 de abril de 2020 00:00 | 160 | Eólico | 30 de noviembre de 2025 00:00 | S/E Don Goyo 220 kV | 220 | 1 | J6 | Coquimbo | Ovalle | Nacional | 07/12/2022 00:00:00 | 10/2024
| 447 | El Litral Solar | 1965 | Sphera Development SpA | SAC | Rechazada | 20 de abril de 2020 00:00 | 60 | Solar | 31 de marzo de 2022 00:00 | S/E Puente Negro 220 kV | 220 | Barra principal | J7 | Libertador General Bernardo OHiggins | San Fernando | Nacional
| 445 | PMG San Bernardo | 1963 | Solek Desarrollo SpA | SAC | Proyecto autorizado para declararse en construcción | 20 de abril de 2020 00:00 | 9 | Solar | 15 de agosto de 2022 00:00 | S/E Monterrico 66 kV | 66 | Barra principal | B2 | Ñuble | Chillán | Zonal | 29/11/2021 00:00:00
| 446 | La Aurora Solar | 1964 | Sphera Development SpA | SAC | Rechazada | 20 de abril de 2020 00:00 | 105 | Solar | 31 de diciembre de 2021 00:00 | S/E Tinguiririca 154 kV | 154 | B2 | A7 | Libertador General Bernardo OHiggins | Placilla | Zonal
| 443 | Rarinco Solar | 1961 | Sphera Development SpA | SAC | Rechazada | 16 de abril de 2020 00:00 | 80 | Solar | 31 de enero de 2022 00:00 | S/E Los Varones 66 kV | 66 | Barra principal | B3 | Biobío | Los Ángeles | Zonal
| 453 | PMG Saya | 1959 | Grenergy Renovables Pacific Limitada | SAC | Desistida | 16 de abril de 2020 00:00 | 9 | Solar | 30 de noviembre de 2021 00:00 | S/E Tap Off Dolores 23 kV | 23 | Barra principal | N/I | Tarapacá | Huara | Dedicada
| 454 | PMG Zapiga | 1960 | Grenergy Renovables Pacific Limitada | SAC | Desistida | 16 de abril de 2020 00:00 | 9 | Solar | 30 de noviembre de 2021 00:00 | S/E Tap Off Dolores 23 kV | 23 | Barra principal | N/I | Tarapacá | Huara | Dedicada
| 440 | Libertad III | 1958 | Libertad SpA | SUCTD | Proyecto declarado en construcción | 15 de abril de 2020 00:00 | 122.857 | Solar | 30 de noviembre de 2021 00:00 | S/E Agrosuper 23 kV | 220 | N/I | N/I | Atacama | Freirina | Dedicada
| 439 | PFV Tabali Solar | 1957 | Solarpack Chile Limitada | SAC | Rechazada | 14 de abril de 2020 00:00 | 250 | Solar | 28 de febrero de 2023 00:00 | S/E Algarrobal 220 kV | 220 | Barra 2 | J9 | Atacama | Vallenar | Nacional
| 438 | Lomas de Duqueco | 1956 | WPD Duqueco SpA | SAC | Desistida | 13 de abril de 2020 00:00 | 58.8 | Eólico | 30 de noviembre de 2021 00:00 | S/E Duqueco 66 kV | 66 | Barra 1 y Barra de Transferencia | B3 | Biobío | Los Ángeles | Zonal
| 436 | Palo Negro Solar | 1944 | Sphera Development SpA | SAC | Desistida | 9 de abril de 2020 00:00 | 315 | Solar | 31 de enero de 2022 00:00 | S/E Nueva Pan de Azúcar 220 kV | 220 | Barra principal | J18 | Coquimbo | Coquimbo | Nacional
| 437 | Terpellanca Solar | 1955 | Sphera Development SpA | SAC | Rechazada | 9 de abril de 2020 00:00 | 210 | Solar | 31 de enero de 2022 00:00 | S/E La Señoraza 220 kV | 220 | Barra principal | J1 | Biobío | Laja | Zonal
| 435 | El Cerrillo Solar | 1943 | Sphera Development SpA | SUCTD | Proyecto Autorizado para Declararse en Construcción | 9 de abril de 2020 00:00 | 105 | Solar | 28 de febrero de 2022 00:00 | S/E Procart 220 kV | 220 | N/I | N/I | Maule | Yerbas Buenas | Dedicada
| 432 | PE Loma Verde (Ex Frutillar) | 1940 | Engie Energía Chile S.A. | SAC | Elaboración Informe de Autorización de Conexión Preliminar | 8 de abril de 2020 00:00 | 135.4 | Eólico | 31 de enero de 2025 00:00 | S/E Frutillar Norte 220 kV | 220 | Barra 1 y 2 | J7 | Los Lagos | Frutillar | Nacional
| 434 | PMG Quilmo (Solek) | 1942 | Solek Desarrollo SpA | SAC | Proyecto declarado en construcción | 7 de abril de 2020 00:00 | 9 | Solar | 30 de septiembre de 2022 00:00 | S/E Quilmo 33 kV | 33 | Barra principal | N/I | Ñuble | Chillán | Zonal | 01/02/2022 00:00:00
| 430 | Huencuencho Solar | 1938 | Sphera Development SpA | SAC | Rechazada | 6 de abril de 2020 00:00 | 210 | Solar | 31 de marzo de 2022 00:00 | S/E Santa Isabel 220 kV | 220 | Barra principal | J1 | Maule | San Clemente | Nacional
| 431 | PE Entre Ríos | 1939 | Andes Mainstream SpA | SAC | Proyecto autorizado para declararse en construcción | 6 de abril de 2020 00:00 | 220 | Eólico | 28 de septiembre de 2023 00:00 | S/E Duqueco 220 kV | 220 | Barra 2 y Barra de Transferencia | J4 | Biobío | Los Ángeles | Nacional | 25/01/2022 17:40:05
| 429 | Alimentadores SE Pueblo Seco | 1937 | Sistema de Transmisión del Sur S.A. | SAC | Rechazada | 6 de abril de 2020 00:00 | 32 | Consumo | 1 de agosto de 2021 00:00 | S/E Pueblo Seco 23 kV | 23 | N/I | N/I | Ñuble | Bulnes | Zonal
| 428 | El Rincón Solar | 1936 | Cox Energy PMGD SpA | SAC | Rechazada | 3 de abril de 2020 00:00 | 15 | Solar | 30 de junio de 2023 00:00 | S/E Itahue 66 kV | 66 | Barra 2 y Barra de Transferencia | B8 | Maule | Molina | Zonal
| 433 | PMG Campanas | 1941 | Solek Desarrollo SpA | SAC | Rechazada | 3 de abril de 2020 00:00 | 9 | Solar | 1 de junio de 2021 00:00 | S/E Alcones 23 kV | 23 | 2 | E4 | Libertador General Bernardo OHiggins | Marchigüe | Zonal
| 424 | PF Tamaya II | 1932 | Engie Energía Chile S.A. | SUCTD | Elaboración Informe CTD | 3 de abril de 2020 00:00 | 290 | Solar | 1 de julio de 2023 00:00 | Línea 2x220 kV Tocopilla - Crucero | 220 | N/I | N/I | Antofagasta | Tocopilla | Dedicada
| 785 | Dos Valles | 1982 | Hidroeléctrica Dos Valles SpA | SUCTD | Proyecto Autorizado para Declararse en Construcción | 2 de abril de 2020 10:47 | 9.0 | Hidroeléctrica | 29 de enero de 2021 00:00 | Subestación El Paso | 46 | Barra | Corrales | Libertador General Bernardo OHiggins | San Fernando | Dedicada
| 418 | PF Andino Sur | 1928 | Andes Solar S.A. | SAC | Rechazada | 2 de abril de 2020 00:00 | 300 | Solar | 1 de junio de 2023 00:00 | S/E Itahue 220 kV | 220 | Barra principal | N/I | Maule | Rauco | Nacional
| 425 | Bulnes Solar PMG | 1933 | Sphera Development SpA | SAC | Proyecto autorizado para declararse en construcción | 2 de abril de 2020 00:00 | 9 | Solar | 31 de enero de 2022 00:00 | S/E Larqui 23 kV | 23 | Barra principal | E2 | Ñuble | Bulnes | Zonal | 15/01/2022 00:00:00
| 426 | Quilmo Solar PMG (Sphera) | 1934 | Sphera Development SpA | SAC | Rechazada | 2 de abril de 2020 00:00 | 9 | Solar | 30 de diciembre de 2021 00:00 | S/E Quilmo II 33 kV | 33 | Barra principal | F1 | Ñuble | Chillán | Zonal
| 427 | Santa Elena Solar | 1935 | Sphera Development SpA | SUCTD | Rechazada | 2 de abril de 2020 00:00 | 105 | Solar | 31 de diciembre de 2021 00:00 | S/E María Dolores 220 kV | 220 | N/I | N/I | Biobío | Los Ángeles | Dedicada
| 420 | PMG Linares Norte | 1930 | Solek Desarrollo SpA | SAC | Rechazada | 1 de abril de 2020 00:00 | 9 | Solar | 1 de junio de 2021 00:00 | S/E Linares Norte 13,2 kV | 13 | Barra principal | C3 | Maule | Linares | Zonal
| 421 | PMG Villa Longaví | 1929 | Solek Desarrollo SpA | SAC | Proyecto autorizado para declararse en construcción | 1 de abril de 2020 00:00 | 9 | Solar | 1 de junio de 2021 00:00 | S/E Villa Longaví 13,2 kV | 13 | Barra principal | C4 | Maule | Longaví | Zonal | 28/01/2022 00:00:00
| 422 | PFV La Quinta | 1953 | Solek Desarrollo SpA | SAC | Rechazada | 1 de abril de 2020 00:00 | 9 | Solar | 1 de junio de 2021 00:00 | S/E Parral 13,8 kV | 66 | N/I | BN | Maule | Parral | Zonal
| 423 | Las Bandurrias PMG | 1931 | Sphera Development SpA | SUCTD | Rechazada | 1 de abril de 2020 00:00 | 9 | Solar | 31 de enero de 2022 00:00 | S/E Tap Off Doña Carmen 23 kV | 23 | N/I | N/I | Valparaiso | La Ligua | Dedicada
| 416 | PF Carena | 1903 | Orion Power SpA. | SUCTD | Rechazada | 27 de marzo de 2020 00:00 | 9 | Solar | 1 de agosto de 2021 00:00 | Línea 1x44 kV Carena - Puente Alto CMPC | 44 | Derivación Carena-Puente alto | N/I | Metropolitana de Santiago | Curacaví | Dedicada
| 415 | Alimentador SE Masisa | 1902 | Sistema de Transmisión del Sur S.A. | SUCTD | Proyecto Autorizado para Declararse en Construcción | 26 de marzo de 2020 00:00 | 10 | Consumo | 31 de octubre de 2020 00:00 | S/E Masisa 13,2 kV | 13 | N/I | N/I | Biobío | Cabrero | Dedicada
| 417 | PF Punitaqui | 1904 | Free Power SpA | SUCTD | Rechazada | 26 de marzo de 2020 00:00 | 63 | Solar | 30 de diciembre de 2021 00:00 | S/E Punitaqui 110 kV | 110 | N/I | N/I | Coquimbo | Punitaqui | Dedicada
| 419 | PFV Castilla | 1822 | Solek Desarrollo SpA | SAC | Proyecto declarado en construcción | 25 de marzo de 2020 00:00 | 3 | Solar | 28 de febrero de 2021 00:00 | S/E Castilla 23 kV | 23 | Barra principal | E2 | Atacama | Copiapó | Zonal | 10/03/2021 10:04:33
| 411 | PFV Andino Rauco | 1906 | Andes Solar S.A. | SAC | Desistida | 23 de marzo de 2020 00:00 | 300 | Solar | 1 de junio de 2023 00:00 | S/E Teno Empalme 154 kV | 154 | Barra principal | N/I | Maule | Teno | Zonal
| 409 | PS Libélula | 1890 | Engie Energía Chile S.A. | SAC | Rechazada | 23 de marzo de 2020 00:00 | 199.2 | Solar | 1 de junio de 2024 00:00 | S/E El Manzano 220 kV | 220 | Barra 1 | J3 | Metropolitana de Santiago | Colina | Dedicada
| 412 | PFV Cóndor El Litral | 1907 | Andes Solar S.A. | SAC | Rechazada | 23 de marzo de 2020 00:00 | 9 | Solar | 1 de junio de 2023 00:00 | S/E El Manzano 220 kV | 220 | Barra principal | N/I | Metropolitana de Santiago | Tiltil | Dedicada
| 410 | PFV Casas de Chacabuco | 1893 | Andes Solar S.A. | SUCTD | Rechazada | 23 de marzo de 2020 00:00 | 50 | Solar | 31 de marzo de 2024 00:00 | S/E Punta Peuco 110 kV | 110 | N/I | N/I | Metropolitana de Santiago | Tiltil | Dedicada
| 413 | Santa Clara Solar | 1905 | Sphera Development SpA | SAC | Rechazada | 20 de marzo de 2020 00:00 | 105 | Solar | 31 de diciembre de 2021 00:00 | S/E Los Varones 220 kV | 220 | Barra 220 kV | N/I | Biobío | Los Ángeles | Nacional
| 414 | Limacura Solar | 1898 | Sphera Development SpA | SAC | Rechazada | 20 de marzo de 2020 00:00 | 105 | Solar | 31 de enero de 2022 00:00 | S/E El Rosal 220 kV | 220 | Barra 2 | J6 | Biobío | Los Ángeles | Nacional
| 408 | PF Andino Las Pataguas | 1888 | Andes Solar S.A. | SAC | Proyecto autorizado para declararse en construcción | 17 de marzo de 2020 00:00 | 132 | Solar | 1 de junio de 2023 00:00 | S/E Las Arañas 110 kV | 110 | Barra principal | N/I | Metropolitana de Santiago | San Pedro | Zonal | 11/01/2023 10:34:34 | 10/2023 | 12/2024
| 406 | Las Cunas | 1887 | FRV Services Chile SpA | SAC | Rechazada | 13 de marzo de 2020 00:00 | 300 | Solar | 30 de abril de 2024 00:00 | S/E Algarrobal 220 kV | 220 | Barra 1 | N/I | Atacama | Vallenar | Nacional
| 407 | PF Guanguali Solar | 1889 | Energy Head SpA | SAC | Rechazada | 13 de marzo de 2020 00:00 | 40 | Solar | 30 de enero de 2022 00:00 | S/E Quilmo II 66 kV | 66 | Barra 66 kV | N/I | Ñuble | Chillán | Zonal
| 405 | PF Pedro de Valdivia | 1892 | Acciona Energía Chile SpA | SUCTD | Rechazada | 13 de marzo de 2020 00:00 | 102 | Solar | 1 de agosto de 2022 00:00 | Línea 1x220 kV Chacaya - Crucero | 220 | N/I | N/I | Antofagasta | Tocopilla | Dedicada
| 402 | Peldehue Solar | 1891 | Peldehue Solar SpA | SUCTD | Proyecto declarado en construcción | 12 de marzo de 2020 00:00 | 120 | Solar | 30 de septiembre de 2022 00:00 | Línea 1x220 kV Las Tórtolas - Polpaico | 220 | N/I | N/I | Metropolitana de Santiago | Colina | Dedicada
| 394 | Atacama Solar Fase 3 | 1874 | Sonnedix Chile SpA | SUCTD | Rechazada | 6 de marzo de 2020 00:00 | 60 | Solar | 31 de diciembre de 2022 00:00 | S/E Atacama Solar 220 kV | 220 | N/I | N/I | Tarapacá | Pozo Almonte | Dedicada
| 395 | Atria Solar | 1875 | Fontus Prime Solar SpA | SUCTD | Rechazada | 6 de marzo de 2020 00:00 | 9 | Solar | 30 de diciembre de 2021 00:00 | Línea 1x66 kV Arica - Chapiquiña | 66 | Derivación Arica-Chapiquiña | N/I | Arica y Parinacota | Arica | Dedicada
| 397 | Polux Solar | 1877 | Fontus Prime Solar SpA | SUCTD | Rechazada | 6 de marzo de 2020 00:00 | 9 | Solar | 30 de diciembre de 2021 00:00 | Línea 1x66 kV Arica - Chapiquiña | 66 | Derivación Arica-Chapiquiña | N/I | Arica y Parinacota | Arica | Dedicada
| 398 | Sirio Solar | 1878 | Fontus Prime Solar SpA | SUCTD | Rechazada | 6 de marzo de 2020 00:00 | 9 | Solar | 30 de diciembre de 2021 00:00 | Línea 1x66 kV Arica - Chapiquiña | 66 | Derivación Arica-Chapiquiña | N/I | Arica y Parinacota | Arica | Dedicada
| 400 | Vega Solar | 1880 | Fontus Prime Solar SpA | SUCTD | Rechazada | 6 de marzo de 2020 00:00 | 9 | Solar | 30 de diciembre de 2021 00:00 | Línea 1x66 kV Arica - Chapiquiña | 66 | Derivación Arica-Chapiquiña | N/I | Arica y Parinacota | Arica | Dedicada
| 403 | Campos del Sol II | 1235 | Enel Green Power del Sur SpA | SAC | Proyecto declarado en construcción | 5 de marzo de 2020 00:00 | 438.35 | Solar | 1 de enero de 2022 00:00 | S/E Illapa 220 kV | 220 | Barras 1 y 2 | J14 / J15 | Atacama | Diego de Almagro | Nacional | 25/03/2021 00:00:00
| 404 | PF Diego de Almagro Sur | 1265 | Colbún S.A. | SAC | Proyecto declarado en construcción | 5 de marzo de 2020 00:00 | 238 | Solar | 7 de enero de 2021 00:00 | S/E Illapa | 220 | Barra 1 | J13 | Atacama | Diego de Almagro | Nacional | 08/01/2021 09:57:08
| 399 | Sol del Desierto | 1879 | Parque Solar Fotovoltaico Sol del Desierto SpA | SUCTD | Proyecto declarado en construcción | 3 de marzo de 2020 00:00 | 55 | Solar | 30 de noviembre de 2020 00:00 | S/E Sol del Desierto 33 kV | 33 | N/I | N/I | Antofagasta | Maria Elena | Dedicada
| 401 | PSF Tagua Tagua | 1873 | Sonnedix Chile SpA | SAC | Elaboración Informe de Autorización de Conexión Preliminar | 2 de marzo de 2020 00:00 | 100 | Solar | 30 de noviembre de 2022 00:00 | S/E Polpaico 220 kV | 220 | Extension barra decretado plan de expansión 2018 | J10 | Metropolitana de Santiago | Tiltil | Nacional
| 396 | PE Konable | 1876 | Aes Gener S.A. | SUCTD | Elaboración Informe CTD | 2 de marzo de 2020 00:00 | 200 | Eólico | 30 de noviembre de 2023 00:00 | Líneas 1x220 kV San Juan - Punta Colorada y 2x220 kV Maitencillo - Central Parque Cabo Leones | 220 | N/I | N/I | Atacama | Freirina | Dedicada
| 393 | PE Cabo Leones I fase II | 1826 | Parque Eólico Cabo Leones I S.A. | SUCTD | Proyecto Autorizado para Declararse en Construcción | 28 de febrero de 2020 00:00 | 60 | Eólico | 31 de diciembre de 2020 00:00 | S/E Cabo Leones 33 kV | 220 | N/I | N/I | Atacama | Freirina | Dedicada
| 391 | PFV Lunar | 1829 | Grenergy Renovables Pacific Limitada | SUCTD | Rechazada | 25 de febrero de 2020 00:00 | 9 | Solar | 20 de diciembre de 2022 00:00 | S/E Mantos de la Luna 23 kV | 23 | Barra 1 | N/I | Antofagasta | Tocopilla | Dedicada | 29/09/2022 16:09:01 | 09/2022
| 387 | PF La Correana | 1828 | Hidroeléctrica La Confluencia S.A. | SUCTD | Proyecto Autorizado para Declararse en Construcción | 21 de febrero de 2020 00:00 | 9 | Solar | 25 de septiembre de 2021 00:00 | S/E Central La Confluencia 15 kV | 23 | N/I | N/I | Libertador General Bernardo OHiggins | San Fernando | Dedicada
| 392 | PMG Taruca | 1830 | Grenergy Renovables Pacific Limitada | SUCTD | Proyecto Autorizado para Declararse en Construcción | 21 de febrero de 2020 00:00 | 9 | Solar | 30 de noviembre de 2021 00:00 | S/E Tap Off La Cruz 23 kV | 23 | Barra 1 | N/I | Antofagasta | Maria Elena | Dedicada
| 388 | Alimentador Santa Bárbara | 1824 | Cooperativa Eléctrica Los Angeles LTDA | SAC | Rechazada | 20 de febrero de 2020 00:00 | 0 | Consumo | 19 de febrero de 2020 00:00 | S/E Santa Barbara 66 kV | 0 | N/I | N/I | Biobío | Santa Bárbara | Zonal
| 383 | Llanos de Marañon | 1825 | FRV Services Chile SpA | SUCTD | Rechazada | 20 de febrero de 2020 00:00 | 290 | Solar | 30 de noviembre de 2024 00:00 | Línea 220 kV Maitencillo - Caserones | 220 | Seccionamiento linea Maitencillo-Caserones | N/I | Atacama | Vallenar | Dedicada
| 384 | Llanos del Chocolate | 1827 | FRV Services Chile SpA | SUCTD | Elaboración de Informe Aprobación/Rechazo | 20 de febrero de 2020 00:00 | 375 | Solar | 30 de noviembre de 2023 00:00 | Línea 1x220 kV Maitencillo - Cabo Leones | 220 | Seccionamiento linea Maitencillo-Central parque eolico cabo leones | N/I | Atacama | Freirina | Dedicada
| 385 | Parque Solar Don Sebastian | 1831 | Sol del Mar SpA | SUCTD | Rechazada | 20 de febrero de 2020 00:00 | 35 | Solar | 30 de septiembre de 2021 00:00 | S/E Tap Off Doña Carmen 23 kV | 23 | N/I | N/I | Valparaiso | La Ligua | Dedicada
| 386 | Taltal Solar | 1832 | Enel Green Power del Sur SpA | SUCTD | Proyecto Autorizado para Declararse en Construcción | 19 de febrero de 2020 00:00 | 180 | Solar | 30 de noviembre de 2022 00:00 | S/E Eólica Taltal 220 kV | 220 | N/I | N/I | Antofagasta | Taltal | Dedicada
| 379 | PFV Castilla | 1822 | Solek Desarrollo SpA | SAC | Rechazada | 18 de febrero de 2020 00:00 | 3 | Solar | 28 de febrero de 2021 00:00 | S/E Castilla 23 kV | 23 | Barra principal | E2 | Atacama | Copiapó | Zonal
| 380 | PFV La Quinta | 1823 | Solek Desarrollo SpA | SAC | Rechazada | 18 de febrero de 2020 00:00 | 9 | Solar | 31 de enero de 2022 00:00 | S/E Parral 66 kV | 66 | N/I | BN | Maule | Parral | Zonal
| 382 | PMG Arrebol | 1816 | Solarpack Chile Limitada | SUCTD | Rechazada | 14 de febrero de 2020 00:00 | 9 | Solar | 31 de octubre de 2021 00:00 | Línea 1x23 kV Lagunas - Lagunas Norte | 23 | Derivación | N/I | Tarapacá | Pozo Almonte | Dedicada
1 | 378 | Calama II | 1812 | Engie Energía Chile S.A. | SAC | Elaboración Informe de Autorización de Conexión Preliminar | 13 de febrero de 2020 00:00 | 300 | Híbrido | 30 de marzo de 2023 00:00 | S/E Nueva Chuquicamata 220 kV | 220 | Barra 1 y 2 | J9 y J8 | Antofagasta | Calama | Nacional
| 381 | Alto Bonito | 1815 | Hidrobonito S.A. | SUCTD | Proyecto Autorizado para Declararse en Construcción | 13 de febrero de 2020 00:00 | 2.5 | Hidroeléctrica | 31 de diciembre de 2020 00:00 | Línea 1x23 kV Río Bonito - Bonito | 23 | N/I | N/I | Los Lagos | Puerto Octay | Dedicada
1 | 375 | ERNC Antofagasta | 1813 | Ibereólica SpA | SAC | Proyecto autorizado para declararse en construcción | 10 de febrero de 2020 00:00 | 1171 | Híbrido | 28 de febrero de 2027 00:00 | S/E Parinas 500 kV | 500 | N/I | N/I | Antofagasta | Taltal | Nacional | 25/11/2022 22:35:06 | 11/2024
| 372 | PE Lawal | 1796 | Grenergy Renovables Pacific Limitada | SAC | Rechazada | 7 de febrero de 2020 00:00 | 100 | Solar | 28 de febrero de 2022 00:00 | S/E Nueva Pichirropulli 220 kV | 220 | N/I | J9 | Los Ríos | Paillaco | Nacional
| 373 | PE Mejillones | 1797 | Free Power SpA | SAC | Rechazada | 7 de febrero de 2020 00:00 | 297 | Eólico | 30 de diciembre de 2023 00:00 | S/E Kapatur 220 kV | 220 | Barra 2 | Entre los Interruptores J23 y J24 | Antofagasta | Mejillones | Nacional
| 377 | Parque Eólico Alborada | 1814 | Free Power SpA | SAC | Rechazada | 7 de febrero de 2020 00:00 | 150 | Eólico | 30 de diciembre de 2023 00:00 | S/E Seccionadora El Rosal 220 kV (Decreto N° 422) | 220 | Barra 2 | Entre los Interruptores J5 y J6 | Biobío | Los Ángeles | Nacional
| 371 | PE Achiras | 1793 | Free Power SpA | SAC | Rechazada | 7 de febrero de 2020 00:00 | 358.4 | Eólico | 30 de diciembre de 2023 00:00 | S/E Nueva Cauquenes 220 kV | 220 | Por definir | Por definir | Maule | Cauquenes | Zonal
| 374 | Reemplazo Paños Alto Jahuel | 1801 | Transelec S.A. | SAC | Proyecto declarado en construcción | 7 de febrero de 2020 00:00 | N/I | Transmisión | 31 de agosto de 2020 00:00 | S/E Alto Jahuel 154 kV | 154 | Barra 1 | A2 | Metropolitana de Santiago | Buin | Zonal | 16/06/2020 00:00:00
| 376 | PE Pellines | 1798 | Free Power SpA | SAC | Rechazada | 7 de febrero de 2020 00:00 | 66 | Eólico | 1 de junio de 2022 00:00 | S/E Constitución 66 kV | 66 | Barra principal 66 kV | Interruptor 52B4 | Maule | Constitución | Zonal
| 368 | AR Roncacho Solar | 1792 | AR Energia Chile SpA | SAC | Rechazada | 5 de febrero de 2020 00:00 | 350 | Solar | 31 de marzo de 2025 00:00 | S/E Roncacho 220 kV | 220 | N/I | J8 y J9 | Arica y Parinacota | Camarones | Nacional
| 369 | PE El Triunfo | 1795 | Trivento SpA | SAC | Elaboración Informe de Autorización de Conexión Preliminar | 5 de febrero de 2020 00:00 | 150 | Eólico | 15 de julio de 2024 00:00 | S/E Loica 220 kV | 220 | 1 | J18 | Libertador General Bernardo OHiggins | Litueche | Zonal
| 370 | PF Cóndor Eloisa | 1800 | Andes Solar S.A. | SAC | Desistida | 3 de febrero de 2020 00:00 | 9 | Solar | 1 de junio de 2023 00:00 | S/E Parronal 66 kV | 66 | Barra Principal | N/I | Maule | Hualañé | Zonal
| 366 | Parque Eólico Antofagasta | 1794 | Parque Eólico Antofagasta SpA | SAC | Proyecto autorizado para declararse en construcción | 31 de enero de 2020 00:00 | 793.6 | Eólico | 31 de octubre de 2026 00:00 | S/E Parinas 500 kV | 500 | N/I | N/I | Antofagasta | Taltal | Nacional | 25/11/2022 22:37:48 | 12/2023
| 367 | PFV Alhambra Solar | 1799 | Alhambra Solar SpA | SAC | Proyecto autorizado para declararse en construcción | 31 de enero de 2020 00:00 | 250 | Solar | 31 de julio de 2025 00:00 | S/E Crucero 220 kV | 220 | 1 y 2 | J6A | Antofagasta | Maria Elena | Nacional | 18/01/2023 11:37:10 | 04/2024
| 330 | TES Solar | 1779 | Sphera Development SpA | SAC | Elaboración Informe de Autorización de Conexión Preliminar | 27 de enero de 2020 00:00 | 9 | Solar | 1 de enero de 2022 00:00 | S/E Nueva Tres Esquinas 66 kV | 66 | Barra 1 66 kV | B4 | Ñuble | Bulnes | Zonal
| 331 | Villa Prat Solar | 1780 | Sphera Development SpA | SAC | Rechazada | 27 de enero de 2020 00:00 | 3 | Solar | 1 de enero de 2022 00:00 | S/E Villa Prat 13,8 kV | 138 | Por definir | Por definir | Maule | Sagrada Familia | Zonal
| 329 | Parque Eólico Lomas de Taltal | 1778 | Engie Energía Chile S.A. | SAC | Rechazada | 24 de enero de 2020 00:00 | 229.6 | Eólico | 15 de julio de 2023 00:00 | S/E Parinas 220 kV | 220 | Barra 1 y Barra 2 | J10 y J11 | Antofagasta | Taltal | Nacional
| 325 | Pampa Los Changos | 1777 | Engie Energía Chile S.A. | SAC | Rechazada | 23 de enero de 2020 00:00 | 95.2 | Eólico | 11 de enero de 2023 00:00 | S/E Parinas 220 kV | 220 | Barra 1 y Barra 2 | J7 y J8 | Antofagasta | Taltal | Nacional
| 326 | Parque Eólico Isla del Viento | 1771 | Acciona Energía Chile SpA | SAC | Rechazada | 23 de enero de 2020 00:00 | 205.2 | Eólico | 11 de enero de 2025 00:00 | S/E Gamboa 220 kV | 220 | Diagonal 3/Sección H1-H10 | J7/J8 | Los Lagos | Castro | Zonal
| 324 | Minera Vizcachitas | 1770 | Compañía Minera Vizcachitas Holding | SAC | Rechazada | 22 de enero de 2020 00:00 | 150 | Consumo | 1 de enero de 2026 00:00 | S/E Los Maquis 220 kV | 220 | Barra 2 220 kV | J12 | Valparaiso | Putaendo | Nacional
| 327 | Parque Fotovoltaico Pampa Camarones II | 1772 | Engie Energía Chile S.A. | SAC | Elaboración Informe de Autorización de Conexión Preliminar | 22 de enero de 2020 00:00 | 300 | Solar | 5 de enero de 2023 00:00 | S/E Roncacho 220 kV | 220 | Barra 1 y Barra 2 | J5 y J6 | Arica y Parinacota | Camarones | Nacional
| 328 | Parque Fotovoltaico Adelma | 1773 | Grenergy Renovables Pacific Limitada | SAC | Rechazada | 16 de enero de 2020 00:00 | 9 | Solar | 11 de enero de 2020 00:00 | S/E Linares Norte 13,2 kV | 132 | Barra 1 | N/I | Maule | Linares | Zonal
| 322 | Avellano Solar II | 1768 | Energy Head SpA | SAC | Rechazada | 15 de enero de 2020 00:00 | 40 | Solar | 1 de enero de 2022 00:00 | S/E Los Varones 66 kV | 66 | Barra 66 kV | Por definir | Biobío | Los Ángeles | Zonal
| 323 | Colún | 1769 | Colún Ltda. | SAC | Clasificado como Obra Menor | 15 de enero de 2020 00:00 | 6 | Consumo | 2 de enero de 2019 00:00 | S/E Los Tambores 23 kV | 23 | N/I | N/I | Los Ríos | La Unión | Zonal
| 321 | Parque Fotovoltaico Linar | 1740 | Grenergy Renovables Pacific Limitada | SAC | Rechazada | 14 de enero de 2020 00:00 | 9 | Solar | 11 de enero de 2020 00:00 | S/E Linares Norte 13,2 kV | 132 | Barra 1 | N/I | Maule | Linares | Zonal
| 233 | Parque Fotovoltaico Mirador | 1741 | Grenergy Renovables Pacific Limitada | SUCTD | Proyecto declarado en construcción | 14 de enero de 2020 00:00 | 6 | Solar | 20 de diciembre de 2023 00:00 | S/E Mirador 23 kV - S/E Travesía | 23 | Barra 1 | N/I | Atacama | Copiapó | Dedicada | 13/05/2022 13:08:10 | 10/2022
| 234 | PMG Parque Fotovoltaico Bonasort | 1742 | Grenergy Renovables Pacific Limitada | SUCTD | Rechazada | 14 de enero de 2020 00:00 | 9 | Solar | 31 de diciembre de 2023 00:00 | S/E Aguas Blancas 13,2 kV | 13 | Barra 1 | Celda C8 proyectada | Antofagasta | Antofagasta | Dedicada | 29/09/2022 15:59:29 | 09/2022
| 235 | PMG Parque Fotovoltaico Flamenco | 1743 | Grenergy Renovables Pacific Limitada | SUCTD | Desistida | 14 de enero de 2020 00:00 | 9 | Solar | 11 de enero de 2021 00:00 | S/E Manto Verde | 138 | Barra 1 | N/I | Atacama | Chañaral | Dedicada
| 236 | PMG Parque Fotovoltaico Puelma | 1744 | Grenergy Renovables Pacific Limitada | SUCTD | Desistida | 14 de enero de 2020 00:00 | 9 | Solar | 11 de enero de 2021 00:00 | S/E Spence 23 kV | 23 | Barra 1 23 kV | N/I | Antofagasta | Sierra Gorda | Dedicada
| 237 | PMG Parque Fotovoltaico Tambillo | 1745 | Grenergy Renovables Pacific Limitada | SUCTD | Rechazada | 14 de enero de 2020 00:00 | 9 | Solar | 11 de enero de 2021 00:00 | S/E Jorquera 23 kV | 23 | Barra 23 kV | N/I | Atacama | Tierra Amarilla | Dedicada
| 316 | Parque Fotovoltaico Leyda (Solek) | 1717 | Solek Desarrollo SpA | SAC | Proyecto declarado en construcción | 30 de diciembre de 2019 00:00 | 80 | Solar | 20 de octubre de 2022 00:00 | S/E Leyda 110 kV | 110 | 375,2 mm2 | H3 | Valparaiso | San Antonio | Zonal | 12/11/2021 00:00:00
| 232 | PMG Teno Solar | 1731 | Enlasa Generación Chile S.A. | SUCTD | Proyecto declarado en construcción | 30 de diciembre de 2019 00:00 | 9 | Solar | 5 de enero de 2020 00:00 | S/E Aguas Negras 14,4 kV | 144 | N/I | N/I | Maule | Teno | Dedicada
| 315 | Candelaria Solar (Sphera) | 1716 | Sphera Development SpA | SAC | Rechazada | 27 de diciembre de 2019 00:00 | 40 | Solar | 31 de diciembre de 2021 00:00 | S/E Candelaria 220 kV | 220 | Barra principal 220 kV | J11 y J12 | Libertador General Bernardo OHiggins | Mostazal | Nacional
| 318 | Toledo Solar | 1719 | Energy Head SpA | SAC | Rechazada | 27 de diciembre de 2019 00:00 | 105 | Solar | 1 de enero de 2022 00:00 | S/E Hernán Fuentes 110 kV | 110 | Barra 110 kV | H4 | Atacama | Copiapó | Zonal
| 229 | PMG Travesía | 1721 | Grenergy Renovables Pacific Limitada | SUCTD | Proyecto declarado en construcción | 27 de diciembre de 2019 00:00 | 9 | Solar | 11 de enero de 2021 00:00 | S/E Travesía 23 kV | 23 | N/I | N/I | Atacama | Copiapó | Dedicada | 12/05/2022 19:41:09 | 10/2022
| 317 | Parque Fotovoltaico Violeta | 1710 | Grenergy Renovables Pacific Limitada | SAC | Desistida | 26 de diciembre de 2019 00:00 | 250 | Solar | 11 de enero de 2021 00:00 | S/E Roncacho 220 kV | 220 | N/I | Por definir | Arica y Parinacota | Camarones | Nacional
| 228 | Ineusol | 1720 | KPF SpA | SUCTD | Rechazada | 23 de diciembre de 2019 00:00 | 9 | Solar | 4 de enero de 2021 00:00 | Línea 1x110 kV Loma Los Colorados - Punta Peuco | 110 | N/I | N/I | Metropolitana de Santiago | Tiltil | Dedicada
| 279 | Parque Solar CEME 1 | 1379 | GM Renewables Holdings SpA | SAC | Rechazada | 19 de diciembre de 2019 00:00 | 350 | Solar | 4 de enero de 2023 00:00 | S/E Miraje 220 kV | 220 | Por definir | Por definir | Antofagasta | Maria Elena | Nacional
| 311 | Parque Eólico Vientos del Loa | 1712 | Engie Energía Chile S.A. | SAC | Elaboración Informe de Autorización de Conexión Preliminar | 18 de diciembre de 2019 00:00 | 184.8 | Eólico | 30 de agosto de 2022 00:00 | S/E Calama 220 kV | 220 | Barra 1 y Barra 2 | j71 y j72 | Antofagasta | Calama | Zonal
| 312 | PMG Andalhue | 1713 | Solarpack Chile Limitada | SAC | Proyecto autorizado para declararse en construcción | 18 de diciembre de 2019 00:00 | 9 | Solar | 31 de mayo de 2022 00:00 | S/E La Negra 23 kV | 23 | Barra 23 kV | 5.20E+12 | Antofagasta | Antofagasta | Zonal | 11/01/2022 00:00:00
| 313 | PMG Luminiscencia | 1714 | Solarpack Chile Limitada | SAC | Rechazada | 18 de diciembre de 2019 00:00 | 9 | Solar | 31 de mayo de 2022 00:00 | S/E Uribe 23 kV | 23 | Barra 23 kV | 5.20E+20 | Antofagasta | Antofagasta | Zonal
| 314 | PMG Zafiro | 1715 | Solarpack Chile Limitada | SAC | Rechazada | 18 de diciembre de 2019 00:00 | 9 | Solar | 31 de mayo de 2022 00:00 | S/E Armazones 23 kV | 23 | Barra 23 kV | 5.20E+20 | Antofagasta | Taltal | Zonal
| 352 | Pampa Solar | 1707 | Pampa Solar SpA | SAC | Rechazada | 18 de diciembre de 2019 00:00 | 9 | Solar | 11 de enero de 2021 00:00 | Tap Off Dolores 23 kV | 23 | Media Tensión | 52ET1 | Tarapacá | Huara | Zonal
| 309 | PMG Copihue | 1669 | Solarpack Chile Limitada | SAC | Rechazada | 13 de diciembre de 2019 00:00 | 9 | Solar | 11 de enero de 2020 00:00 | S/E Parinacota 13,8 kV | 138 | N/I | N/I | Arica y Parinacota | Arica | Zonal
| 310 | Parque Eólico Litueche | 1711 | Aes Gener S.A. | SAC | Rechazada | 13 de diciembre de 2019 00:00 | 100 | Eólico | 2 de enero de 2022 00:00 | S/E Quelentaro 110 kV | 110 | Barra 1 | Por definir | Libertador General Bernardo OHiggins | Litueche | Zonal
| 332 | Normalización SE Río Toltén en Secc. Río Toltén | 1706 | Empresa Eléctrica Carén S.A. | SAC | Proyecto autorizado para declararse en construcción | 12 de diciembre de 2019 00:00 | 0 | Transmisión | 11 de enero de 2022 00:00 | S/E Rio Toltén 220 kV | 220 | 1 y 2 | J7 | La Araucanía | Freire | Nacional | 18/07/2022 18:13:53 | 06/2023
| 289 | Parque Eólico Horizonte II | 1623 | Colbún S.A. | SAC | Rechazada | 11 de diciembre de 2019 00:00 | 296 | Eólico | 8 de enero de 2024 00:00 | S/E Parinas 220 kV | 220 | Por definir | Por definir | Antofagasta | Taltal | Nacional
| 290 | El Conquistador | 1624 | Andes Mainstream SpA | SAC | Observaciones a Informe de Autorización de Conexión Preliminar | 11 de diciembre de 2019 00:00 | 136.4 | Eólico | 7 de enero de 2024 00:00 | S/E Loica 220 kV | 220 | Barra 1 y Barra 2 | Paño 16 y Paño 17 | Libertador General Bernardo OHiggins | Litueche | Zonal
| 111 | Parque Eólico Amolanas | 1460 | Colbún S.A. | SAC | Desistida | 9 de diciembre de 2019 00:00 | 360 | Eólico | 6 de enero de 2025 00:00 | S/E Punta Sierra 220 kV | 220 | Barra principal N2 | J9 | Coquimbo | Ovalle | Nacional
| 73 | Parque Eólico Caman | 1056 | AR Caman SpA | SAC | Proyecto declarado en construcción | 3 de diciembre de 2019 00:00 | 206.4 | Eólico | 30 de diciembre de 2021 00:00 | S/E Cerros de Huichahue 220 kV | 220 | Barra N° 2 y Barra N° 1 | Paño J7 a la barra N°2 y Paño J8 a la barra N°1 | Los Ríos | Los Lagos | Nacional | 26/03/2021 11:46:53
| 221 | PMG Kiana Solar | 1670 | oEnergy Generación Solar Distribuida SpA | SUCTD | Rechazada | 27 de noviembre de 2019 00:00 | 9 | Solar | 6 de enero de 2021 00:00 | Línea Tap Off La Negra - Alto Norte | 110 | N/I | N/I | Antofagasta | Antofagasta | Dedicada
| 220 | PMG Copihue | 1669 | Solarpack Chile Limitada | SUCTD | Rechazada | 26 de noviembre de 2019 00:00 | 9 | Solar | 29 de noviembre de 2021 00:00 | S/E Parinacota 13,8 kV | 138 | Barra 13,8 KV | 52C3 | Arica y Parinacota | Arica | Dedicada
| 299 | Parque Fotovoltaico Tirana Oeste | 1663 | FRV Services Chile SpA | SAC | Rechazada | 22 de noviembre de 2019 00:00 | 300 | Eólico | 11 de enero de 2023 00:00 | S/E Nueva Pozo Almonte 220 kV | 220 | Barra 1 | Por definir | Tarapacá | Pozo Almonte | Nacional
| 296 | Parque Eólico Loncualhue | 1658 | FRV Services Chile SpA | SAC | Proyecto autorizado para declararse en construcción | 22 de noviembre de 2019 00:00 | 200 | Eólico | 11 de enero de 2024 00:00 | S/E Nueva Cauquenes 220 kV | 220 | Barra 1 | Por definir | Maule | Cauquenes | Zonal | 07/09/2023 12:00:30 | 09/2023
| 297 | Parque Eólico Neuque | 1659 | FRV Services Chile SpA | SAC | Rechazada | 22 de noviembre de 2019 00:00 | 150 | Eólico | 11 de enero de 2024 00:00 | S/E Dichato 220 kV | 220 | Barra 1 | Por definir | Biobío | Tomé | Zonal
| 298 | Parque Eólico Yumbel | 1660 | FRV Services Chile SpA | SAC | Rechazada | 22 de noviembre de 2019 00:00 | 200 | Eólico | 5 de enero de 2024 00:00 | S/E Hualqui 220 kV | 220 | Barra 1 | Por definir | Biobío | Yumbel | Zonal
| 219 | Parque Fotovoltaico Tamaya Solar | 1667 | Engie Energía Chile S.A. | SUCTD | Proyecto declarado en construcción | 22 de noviembre de 2019 00:00 | 114 | Solar | 2 de enero de 2021 00:00 | S/E Tamaya 110 kV | 110 | N/I | N/I | Antofagasta | Tocopilla | Dedicada
| 292 | Parque Fotovoltaico Alto Ñuble Solar | 1661 | Sphera Development SpA | SAC | Rechazada | 20 de noviembre de 2019 00:00 | 40 | Solar | 1 de enero de 2022 00:00 | S/E Chillan 66 kV | 66 | Barra principal | B4 | Ñuble | Chillán | Zonal
| 295 | Parque Fotovoltaico San Jorge Solar | 1662 | Sphera Development SpA | SAC | Elaboración Informe de Autorización de Conexión Preliminar | 20 de noviembre de 2019 00:00 | 105 | Solar | 31 de enero de 2022 00:00 | S/E Monterrico 154 kV | 154 | Barra principal | A4 | Ñuble | Chillán | Zonal
| 218 | Doña Patricia | 1666 | Fontus Prime Solar SpA | SUCTD | Rechazada | 20 de noviembre de 2019 00:00 | 6.6 | Solar | 29 de noviembre de 2020 00:00 | S/E Elevadora CR Maitencillo 23 kV | 23 | N/I | N/I | Atacama | Freirina | Dedicada
| 293 | PMG Parque Fotovoltaico Tamarugal | 1664 | Grenergy Renovables Pacific Limitada | SAC | Rechazada | 19 de noviembre de 2019 00:00 | 9 | Solar | 8 de enero de 2021 00:00 | S/E Tamarugal 23 kV | 23 | Barra 1 | E6 | Tarapacá | Pozo Almonte | Zonal
| 294 | PMG Parque Fotovoltaico Tamarugal II | 1665 | Grenergy Renovables Pacific Limitada | SAC | Rechazada | 19 de noviembre de 2019 00:00 | 9 | Solar | 11 de enero de 2021 00:00 | S/E Tamarugal 23 kV | 23 | Barra 1 | E7 | Tarapacá | Pozo Almonte | Zonal
| 291 | Parque Fotovoltaico Pirque Solaris | 1625 | Los Maitenes Solar SpA | SAC | Rechazada | 13 de noviembre de 2019 00:00 | 59 | Solar | 30 de marzo de 2022 00:00 | S/E Costanera 12 kV | 12 | Parrón 12 kV | SN | Metropolitana de Santiago | Puente Alto | Zonal
| 304 | Parque Fotovoltaico Larqui Solar | 1691 | Sphera Development SpA | SAC | Rechazada | 12 de noviembre de 2019 00:00 | 50 | Solar | 1 de enero de 2022 00:00 | S/E Larqui 66 kV | 66 | Barra 66 kV | B2 | Ñuble | Bulnes | Zonal
| 306 | Parque Fotovoltaico Molina Solar | 1694 | Sphera Development SpA | SAC | Rechazada | 12 de noviembre de 2019 00:00 | 50 | Solar | 1 de enero de 2022 00:00 | S/E Molina 66 kV | 66 | Barra 66 kV N°1 | B5 | Maule | Molina | Zonal
| 307 | Parque Fotovoltaico San Clemente Solar | 1695 | Sphera Development SpA | SAC | Desistida | 12 de noviembre de 2019 00:00 | 50 | Solar | 1 de enero de 2022 00:00 | S/E Maule 154 kV | 154 | Por definir | Por definir | Maule | San Clemente | Zonal
| 214 | Don Eugenio | 1619 | Hidroeléctrica Azufre SpA. | SUCTD | Rechazada | 11 de noviembre de 2019 00:00 | 2.95 | Hidroeléctrica | 5 de enero de 2021 00:00 | S/E Central San Andrés 220 kV | 220 | N/I | N/I | Libertador General Bernardo OHiggins | San Fernando | Dedicada
| 216 | Piedras Negras | 1621 | Hidroeléctrica Piedras Negras SpA. | SUCTD | Desistida | 11 de noviembre de 2019 00:00 | 2.95 | Hidroeléctrica | 9 de enero de 2021 00:00 | S/E Central San Andrés 220 kV | 220 | N/I | N/I | Libertador General Bernardo OHiggins | San Fernando | Dedicada
| 217 | Punta del Viento | 1622 | Hidroeléctrica Punta del Viento SpA | SUCTD | Desistida | 11 de noviembre de 2019 00:00 | 2.95 | Hidroeléctrica | 2 de enero de 2021 00:00 | S/E Central San Andrés 220 kV | 220 | N/I | N/I | Coquimbo | La Higuera | Dedicada
| 96 | Parque Fotovoltaico Trento | 1344 | SAGITTAR SpA | SAC | Rechazada | 7 de noviembre de 2019 00:00 | 9 | Solar | 11 de enero de 2020 00:00 | S/E Teno 13,2 kV | 132 | Barra 1 | C8 | Maule | Teno | Zonal
1 | 339 | Parque Fotovoltaico Paposo (300 MW) y Parque Eólico Cascabel (180 MW) | 1608 | Aes Gener S.A. | SAC | Desistida | 29 de octubre de 2019 00:00 | 480 | Híbrido | 2 de enero de 2024 00:00 | S/E Parinas 500 kV | 500 | Ambas | Por definir | Antofagasta | Taltal | Nacional
| 344 | Porvenir Solar | 1486 | Energy Head SpA | SUCTD | Rechazada | 25 de octubre de 2019 00:00 | 50 | Solar | 1 de enero de 2022 00:00 | S/E Cristalerias 110 kV | 110 | Barra principal | H2 | Valparaiso | Llaillay | Dedicada
| 389 | PF Estepa Solar | 1515 | Atlas Renewable Energy Chile SpA | SAC | Proyecto autorizado para declararse en construcción | 24 de octubre de 2019 00:00 | 230 | Solar | 31 de julio de 2025 00:00 | S/E Crucero 220 kV | 220 | 1 o 2 | J7A | Antofagasta | Maria Elena | Nacional | 18/01/2023 10:11:22 | 04/2024
| 46 | CAN-6 Blanco | 1607 | Minera Salar Blanco S.A. | SUCTD | Rechazada | 23 de octubre de 2019 00:00 | 0.345 | Consumo | 4 de enero de 2021 00:00 | Línea 1x23 kV La Coipa - Estación de Bombeo | 23 | N/I | N/I | Atacama | Copiapó | Dedicada
| 122 | CMPC Mulchén | 1560 | CMPC Maderas S.A. | SAC | Elaboración Informe de Autorización de Conexión Preliminar | 22 de octubre de 2019 00:00 | 5 | Consumo | 8 de enero de 2020 00:00 | S/E Picoltue 23 kV | 23 | Barra principal 23 kV | E3 | Biobío | Mulchén | Zonal
| 44 | Parque Fotovoltaico Cabrero Solar | 1563 | Sphera Development SpA | SUCTD | Rechazada | 14 de octubre de 2019 00:00 | 9 | Solar | 1 de enero de 2022 00:00 | S/E Fibranova 13,2 kV | 132 | N/I | N/I | Biobío | Cabrero | Dedicada
| 308 | PMG Parque Fotovoltaico Zaturno | 1697 | GR Morro Moreno SpA | SAC | Proyecto declarado en construcción | 12 de octubre de 2019 00:00 | 9 | Solar | 11 de enero de 2021 00:00 | S/E Capricornio 13,2 kV | 132 | Barra 1 | N/I | Antofagasta | Antofagasta | Zonal | 19/08/2022 00:00:00 | 01/2023
| 225 | PMG Parque Fotovoltaico Chañar (Grenergy) | 1686 | Grenergy Renovables Pacific Limitada | SUCTD | Desistida | 12 de octubre de 2019 00:00 | 9 | Solar | 11 de enero de 2021 00:00 | S/E Los Colorados 13,2 kV | 132 | N/I | N/I | Atacama | Huasco | Dedicada
| 226 | PMG Parque Fotovoltaico Chungungo | 1687 | Grenergy Renovables Pacific Limitada | SUCTD | Proyecto Autorizado para Declararse en Construcción | 12 de octubre de 2019 00:00 | 9 | Solar | 11 de enero de 2021 00:00 | S/E Minera Franke 23 kV | 23 | N/I | N/I | Antofagasta | Taltal | Dedicada
| 42 | Blanco | 1562 | Minera Salar Blanco S.A. | SUCTD | Rechazada | 10 de octubre de 2019 00:00 | 4.5 | Consumo | 30 de octubre de 2022 00:00 | Línea 1x23 kV La Coipa - Estación de Bombeo | 23 | N/I | N/I | Atacama | Copiapó | Dedicada
| 43 | Parque Fotovoltaico Armando Solar | 1561 | Uriel Renovables Chile Spa | SUCTD | Audiencia y antecedentes adicionales | 10 de octubre de 2019 00:00 | 9 | Solar | 1 de enero de 2022 00:00 | S/E Masisa 13,2 kV | 132 | N/I | N/I | Biobío | Cabrero | Dedicada
| 17 | Parque Fotovoltaico Gabriela | 1230 | Grenergy Renovables Pacific Limitada | SUCTD | Rechazada | 4 de octubre de 2019 00:00 | 220 | Solar | 11 de enero de 2021 00:00 | S/E Gaby 220 kV | 220 | N/I | N/I | Antofagasta | Sierra Gorda | Dedicada
| 263 | MAPA | 923 | Celulosa Arauco y Constitución S.A. | SAC | Proyecto declarado en construcción | 1 de octubre de 2019 00:00 | 166 | Biomasa | 7 de enero de 2020 00:00 | S/E Lagunillas 220 kV | 220 | 1 y 2 | Nuevas diagonales (J7-J8-J10-J11) | Biobío | Coronel | Nacional | 17/06/2020 00:00:00
| 6 | PMG Quebradilla Solar 3 | 1505 | Fontus Prime Solar SpA | SUCTD | Rechazada | 30 de septiembre de 2019 00:00 | 9 | Solar | 29 de noviembre de 2020 00:00 | S/E Doña Carmen | 23 | N/I | N/I | Valparaiso | La Ligua | Dedicada
| 7 | PMG Quebradilla Solar 2 | 1504 | Fontus Prime Solar SpA | SUCTD | Rechazada | 30 de septiembre de 2019 00:00 | 9 | Solar | 29 de noviembre de 2020 00:00 | S/E Doña Carmen | 23 | N/I | N/I | Valparaiso | La Ligua | Dedicada
| 8 | PMG Quebradilla Solar 4 | 1506 | Fontus Prime Solar SpA | SUCTD | Rechazada | 30 de septiembre de 2019 00:00 | 9 | Solar | 29 de noviembre de 2020 00:00 | S/E Doña Carmen | 23 | N/I | N/I | Valparaiso | La Ligua | Dedicada
| 209 | PMG Quebradilla Solar 1 | 1503 | Fontus Prime Solar SpA | SUCTD | Rechazada | 30 de septiembre de 2019 00:00 | 9 | Solar | 29 de noviembre de 2020 00:00 | S/E Doña Carmen | 23 | N/I | N/I | Valparaiso | La Ligua | Dedicada
| 287 | Parque Eólico Don Maximiliano | 1509 | Aes Gener S.A. | SAC | Rechazada | 27 de septiembre de 2019 00:00 | 100 | Eólico | 31 de diciembre de 2023 00:00 | S/E Río Malleco 220 kV | 220 | Ambas | Por definir | La Araucanía | Colipulli | Nacional
| 119 | Cambio nivel de tensión de alimentadores Cordillera y Pacífico Luz Osorno | 1510 | Compañía Eléctrica de Osorno S.A | SAC | Proyecto Autorizado para Declararse en Construcción | 26 de septiembre de 2019 00:00 | 16 | Consumo | 31 de diciembre de 2019 00:00 | S/E Osorno 23 kV | 23 | N/I | E9 - ET4 | Los Lagos | Osorno | Zonal | 04/06/2020 12:44:31
1 | 338 | PE y PF Agua Verde | 1508 | Andes Mainstream SpA | SAC | Proyecto autorizado para declararse en construcción | 24 de septiembre de 2019 00:00 | 150 | Híbrido | 27 de octubre de 2025 00:00 | S/E Parinas 500 kV | 500 | Barra N°1 y N°2 | Por definir | Antofagasta | Taltal | Nacional | 25/11/2022 22:39:01 | 11/2024
| 118 | Parque Fotovoltaico Andino Occidente I | 1432 | Andes Solar S.A. | SAC | Observaciones a Informe de Autorización de Conexión Preliminar | 24 de septiembre de 2019 00:00 | 120 | Solar | 3 de enero de 2023 00:00 | S/E Loica 220 kV | 220 | Barra principal | Por definir | Libertador General Bernardo OHiggins | Litueche | Zonal
| 286 | Parque Eólico Litueche | 1500 | Aes Gener S.A. | SAC | Rechazada | 24 de septiembre de 2019 00:00 | 138 | Eólico | 11 de enero de 2022 00:00 | S/E Litueche 110 kV | 110 | Barra principal | Por definir | Libertador General Bernardo OHiggins | Litueche | Zonal
| 115 | PMG El Llano | 1480 | Parque Solar Tangua SPA | SAC | Rechazada | 17 de septiembre de 2019 00:00 | 9 | Solar | 6 de enero de 2020 00:00 | S/E Cauquenes 13,8 kV | 138 | Celda de media tensión | celda 9 | Maule | Cauquenes | Zonal
| 116 | Parque Fotovoltaico San Carlos Solar | 1484 | Energy Head SpA | SAC | Rechazada | 17 de septiembre de 2019 00:00 | 50 | Solar | 1 de enero de 2022 00:00 | S/E San Carlos 66 kV | 66 | Barra principal | B1 | Ñuble | San Carlos | Zonal
| 117 | Parque Fotovoltaico San Guillermo Solar | 1481 | Sphera Development SpA | SAC | Rechazada | 17 de septiembre de 2019 00:00 | 40 | Solar | 1 de enero de 2022 00:00 | S/E Linares Norte 66 kV | 66 | Barra principal | B5 | Maule | Linares | Zonal
| 140 | Parque Fotovoltaico Cato Solar | 1482 | Sphera Development SpA | SAC | Proyecto autorizado para declararse en construcción | 17 de septiembre de 2019 00:00 | 50 | Solar | 31 de julio de 2024 00:00 | S/E Cocharcas 66 kV | 66 | Barra principal | B6 | Ñuble | Chillán | Zonal | 12/10/2023 18:03:18 | 10/2025
| 141 | Parque Fotovoltaico La Palma Solar II | 1485 | Sphera Development SpA | SAC | Rechazada | 17 de septiembre de 2019 00:00 | 40 | Solar | 1 de enero de 2022 00:00 | S/E Santa Elvira 66 kV | 66 | Barra principal | B6 | Ñuble | Chillán | Zonal
| 284 | Parque Fotovoltaico Avel Solar II | 1483 | Sphera Development SpA | SAC | Rechazada | 17 de septiembre de 2019 00:00 | 50 | Solar | 1 de enero de 2022 00:00 | S/E El Avellano 66 kV | 66 | Barra principal | B3 | Biobío | Los Ángeles | Zonal
| 285 | Parque Fotovoltaico Porvenir Solar | 1486 | Sphera Development SpA | SAC | Rechazada | 17 de septiembre de 2019 00:00 | 50 | Solar | 1 de enero de 2022 00:00 | S/E Cristalerias 110 kV | 110 | N/I | N/I | Valparaiso | Llaillay | Dedicada
| 114 | Parque Fotovoltaico Likanantai | 1478 | Aes Gener S.A. | SAC | Rechazada | 13 de septiembre de 2019 00:00 | 250 | Solar | 4 de enero de 2024 00:00 | S/E Likanantai 220 kV | 220 | Por definir | Por definir | Antofagasta | Antofagasta | Nacional
| 113 | Parque Fotovoltaico Miraflores | 1463 | Andes Mainstream SpA | SAC | Proyecto autorizado para declararse en construcción | 9 de septiembre de 2019 00:00 | 270 | Solar | 3 de enero de 2023 00:00 | S/E Algarrobal 220 kV | 220 | Barra N°1 y N°2 | J15 | Atacama | Vallenar | Nacional | 12/01/2023 16:17:18 | 12/2024
| 283 | Parque Fotovoltaico Algarrobal | 1462 | Andes Mainstream SpA | SAC | Rechazada | 9 de septiembre de 2019 00:00 | 250 | Solar | 3 de enero de 2023 00:00 | S/E Algarrobal 220 kV | 220 | Barra N°1 y N°2 | J13 y J14 | Atacama | Vallenar | Nacional
| 112 | Parque Eólico Colinas | 1461 | Andes Mainstream SpA | SAC | Proyecto autorizado para declararse en construcción | 9 de septiembre de 2019 00:00 | 200 | Eólico | 29 de diciembre de 2025 00:00 | S/E Hualqui 220 kV | 220 | Barra N°2 y Barra N°1 | J9 | Biobío | Hualqui | Zonal | 05/07/2023 16:38:54 | 07/2025
| 99 | PMG Cóndor | 1388 | Grenergy Renovables Pacific Limitada | SAC | Rechazada | 8 de septiembre de 2019 00:00 | 9 | Solar | 11 de enero de 2020 00:00 | S/E Alcones 23 kV | 23 | Barra 1 | E3 | Libertador General Bernardo OHiggins | Marchigüe | Zonal
| 100 | PMG Itahue | 1385 | Lenergia Chile SpA | SAC | Proyecto declarado en construcción | 8 de septiembre de 2019 00:00 | 9 | Solar | 4 de enero de 2021 00:00 | S/E Itahue 66 kV | 66 | Cobre 4/0 AWG | 2 | Libertador General Bernardo OHiggins | Marchigüe | Zonal | 16/03/2022 12:29:18
| 101 | PMG Pangui | 1389 | Grenergy Renovables Pacific Limitada | SAC | Desistida | 8 de septiembre de 2019 00:00 | 9 | Solar | 29 de abril de 2021 00:00 | S/E Calama 23 kV | 23 | Barra 2 | Por definir | Antofagasta | Calama | Zonal
| 102 | PMG Wallkon | 1387 | Grenergy Renovables Pacific Limitada | SAC | Desistida | 8 de septiembre de 2019 00:00 | 9 | Solar | 29 de abril de 2021 00:00 | S/E Calama 23 kV | 23 | Barra 2 | Por definir | Antofagasta | Calama | Zonal
| 103 | Santa Lidia | 1386 | GM Holdings S.A. | SAC | Rechazada | 8 de septiembre de 2019 00:00 | 150 | Térmica | 4 de enero de 2022 00:00 | S/E Charrúa 154 kV | 154 | 2 | Por definir | Biobío | Cabrero | Zonal
| 45 | PMG El Gatin Solar | 1465 | Energias Renovables DSL SpA | SUCTD | Desistida | 6 de septiembre de 2019 00:00 | 9 | Solar | 30 de abril de 2021 00:00 | S/E El Lince 110 kV | 23 | N/I | N/I | Antofagasta | Mejillones | Dedicada
| 364 | PMG Altamira Solar | 1464 | Energias Renovables DSL SpA | SUCTD | Desistida | 6 de septiembre de 2019 00:00 | 9 | Solar | 30 de abril de 2021 00:00 | S/E Minera Franke | 23 | N/I | N/I | Antofagasta | Taltal | Dedicada
| 70 | Parque Eólico Cardonal, Parque Eólico Manantiales y Parque Eólico Los Cerrillos | 993 | Torsa Chile S.A. | SAC | Proyecto declarado en construcción | 1 de septiembre de 2019 00:00 | 102.45 | Eólico | 8 de enero de 2021 00:00 | S/E Quelentaro 110 kV | 110 | Barra Principal 110 kV | H3 | Libertador General Bernardo OHiggins | Litueche | Zonal | 13/09/2021 10:48:55
| 107 | PE El Guanaco | 1433 | Atlas Energía SpA | SAC | Observaciones a Informe de Autorización de Conexión Preliminar | 28 de agosto de 2019 00:00 | 316.8 | Eólico | 30 de diciembre de 2023 00:00 | S/E Nueva Nirivilo 220 kV | 220 | Por definir | Por definir | Maule | Constitución | Zonal
| 108 | Parque Fotovoltaico Andino Occidente II | 1434 | Andes Solar S.A. | SAC | Periodo de presentación de discrepancias | 27 de agosto de 2019 00:00 | 120 | Solar | 3 de enero de 2023 00:00 | S/E Portezuelo 220 kV | 220 | Barra Principal | Por definir | Libertador General Bernardo OHiggins | Marchigüe | Zonal
| 31 | Parque Fotovoltaico Los Cóndores | 1430 | Fontus Prime Solar SpA | SUCTD | Rechazada | 26 de agosto de 2019 00:00 | 9 | Solar | 29 de noviembre de 2020 00:00 | S/E Los Cóndores 23 kV | 23 | N/I | N/I | Coquimbo | Los Vilos | Dedicada
| 32 | Emilia Solar | 1428 | Fontus Prime Solar SpA | SUCTD | Proyecto Autorizado para Declararse en Construcción | 26 de agosto de 2019 00:00 | 3.8 | Solar | 30 de noviembre de 2020 00:00 | S/E Central Combarbalá 23 kV | 23 | N/I | N/I | Coquimbo | Combarbalá | Dedicada
| 33 | Parque Fotovoltaico Llanos Blancos | 1429 | Fontus Prime Solar SpA | SUCTD | Proyecto Autorizado para Declararse en Construcción | 26 de agosto de 2019 00:00 | 9 | Solar | 29 de noviembre de 2020 00:00 | S/E Llanos Blancos 23 kV | 23 | N/I | N/I | Coquimbo | Coquimbo | Dedicada
| 34 | Parque Fotovoltaico North West (Ex Pajonales) | 1431 | Fontus Prime Solar SpA | SUCTD | Proyecto Autorizado para Declararse en Construcción | 26 de agosto de 2019 00:00 | 9 | Solar | 29 de noviembre de 2020 00:00 | S/E Pajonales 23 kV | 23 | N/I | N/I | Atacama | Vallenar | Dedicada
| 106 | Parque Fotovoltaico Cauquenes | 1422 | Parque Solar Viveros SpA | SAC | Proyecto Autorizado para Declararse en Construcción | 23 de agosto de 2019 00:00 | 9 | Solar | 3 de enero de 2021 00:00 | S/E Cauquenes 15 kV | 15 | Celda de media tensión | Celda 6 | Maule | Cauquenes | Zonal | 16/09/2021 00:00:00
| 282 | Parque Fotovoltaico Tutuvén | 1423 | Parque Solar Los Peumos SpA | SAC | Rechazada | 23 de agosto de 2019 00:00 | 9 | Solar | 3 de enero de 2021 00:00 | S/E Cauquenes 15 kV | 15 | Nuevo patio media tensión | C7 | Maule | Cauquenes | Zonal
| 104 | Parque Fotovoltaico Algarrobal | 1409 | Grenergy Renovables Pacific Limitada | SAC | Proyecto autorizado para declararse en construcción | 20 de agosto de 2019 00:00 | 200 | Solar | 4 de enero de 2022 00:00 | S/E Algarrobal 220 kV | 220 | Barra 2 1 | Por definir | Atacama | Vallenar | Nacional | 17/02/2023 12:54:04 | 12/2024
| 105 | Parque Fotovoltaico Yaru | 1410 | Grenergy Renovables Pacific Limitada | SAC | Desistida | 20 de agosto de 2019 00:00 | 200 | Solar | 30 de diciembre de 2022 00:00 | S/E Nueva Cardones 220 kV | 220 | Barra 220 kV | Por definir | Atacama | Copiapó | Nacional
| 125 | Parque Eólico Waiwen | 1616 | Lenergia Chile SpA | SAC | Rechazada | 11 de agosto de 2019 00:00 | 85 | Eólico | 10 de enero de 2021 00:00 | S/E Colaco 110 kV | 110 | ACSR LINNET 336,4 MCM - 530 A | H2 | Los Lagos | Calbuco | Zonal
| 121 | PMG Hikuri Solar | 1520 | Energias Renovables DSL SpA | SAC | Rechazada | 10 de agosto de 2019 00:00 | 9 | Solar | 4 de enero de 2021 00:00 | S/E Capricornio 23 kV | 23 | N/I | N/I | Antofagasta | Antofagasta | Zonal
| 37 | PMG Aguacolla Solar | 1516 | Energias Renovables DSL SpA | SUCTD | Rechazada | 10 de agosto de 2019 00:00 | 9 | Solar | 4 de enero de 2021 00:00 | S/E Jorquera 220 kV | 220 | N/I | N/I | Atacama | Tierra Amarilla | Dedicada
| 38 | PMG Cucumelo Solar | 1517 | Energias Renovables DSL SpA | SUCTD | Desistida | 10 de agosto de 2019 00:00 | 9 | Solar | 4 de enero de 2021 00:00 | Tap Off La Cruz 23 kV | 23 | N/I | N/I | Antofagasta | Maria Elena | Dedicada
| 39 | PMG Floripondio | 1518 | Energias Renovables DSL SpA | SUCTD | Desistida | 10 de agosto de 2019 00:00 | 9 | Solar | 4 de enero de 2021 00:00 | S/E Aguas Blancas 66 kV | 66 | N/I | N/I | Antofagasta | Antofagasta | Dedicada
| 40 | PMG Tupa Solar | 1519 | Grenergy Renovables Pacific Limitada | SUCTD | Rechazada | 10 de agosto de 2019 00:00 | 9 | Solar | 20 de diciembre de 2023 00:00 | S/E La Cascada 66 kV | 66 | N/I | N/I | Tarapacá | Pozo Almonte | Dedicada
| 41 | Aumento de potencia Mini Central Hidroeléctrica Dos Valles | 1521 | Hidroelectrica Dos Valles SpA | SUCTD | Proyecto Autorizado para Declararse en Construcción | 10 de agosto de 2019 00:00 | 4.5 | Hidroeléctrica | 1 de enero de 2020 00:00 | S/E El Paso 23 kV | 23 | N/I | N/I | Libertador General Bernardo OHiggins | San Fernando | Dedicada
| 365 | PMG Lince Solar | 1465 | Energias Renovables DSL SpA | SUCTD | Rechazada | 10 de agosto de 2019 00:00 | 9 | Solar | 4 de enero de 2021 00:00 | S/E Lince | 110 | N/I | N/I | Antofagasta | Mejillones | Dedicada
| 98 | AR Changos Solar | 1384 | AR Energia Chile SpA | SAC | Observaciones a Informe de Autorización de Conexión Preliminar | 8 de agosto de 2019 00:00 | 350 | Solar | 31 de diciembre de 2021 00:00 | S/E Los Changos 220 kV | 220 | Ambas barras (Interruptor y medio) | J9 | Antofagasta | Maria Elena | Nacional
| 281 | Iquique Solar | 1383 | Inversiones Iquique Solar SpA | SAC | Rechazada | 8 de agosto de 2019 00:00 | 119.79 | Solar | 2 de enero de 2021 00:00 | S/E Condores 220 kV | 220 | Sección A | J5 | Tarapacá | Alto Hospicio | Nacional
| 71 | Golden Sun SpA | 1029 | Golden Sun SpA | SAC | Rechazada | 2 de agosto de 2019 00:00 | 250 | Solar | 1 de enero de 2021 00:00 | S/E San Andrés 220 kV | 220 | N/I | J12 y J13 | Atacama | Copiapó | Nacional
| 109 | PMG Santa Fabiola | 1378 | Concelene SpA | SAC | Rechazada | 31 de julio de 2019 00:00 | 9 | Solar | 5 de enero de 2021 00:00 | S/E Portezuelo 23 kV | 23 | N/I | Terciario del transformador T2 | Libertador General Bernardo OHiggins | Marchigüe | Zonal
| 29 | PMG Parque Fotovoltaico Cerro Negro Norte | 1371 | Energía de la Patagonia y Aysén SpA | SUCTD | Rechazada | 31 de julio de 2019 00:00 | 3 | Solar | 7 de enero de 2020 00:00 | S/E Cerro Negro Norte 23 kV | 23 | N/I | N/I | Atacama | Copiapó | Dedicada
| 138 | PMG Parque Fotovoltaico Los Colorados | 1370 | Energía de la Patagonia y Aysén SpA | SUCTD | Rechazada | 31 de julio de 2019 00:00 | 3 | Solar | 7 de enero de 2020 00:00 | S/E Los Colorados 13,2 kV | 132 | N/I | N/I | Atacama | Huasco | Dedicada
| 27 | Central Hidroeléctrica Los Corrales | 1369 | Hidroeléctrica Los Corrales SpA. | SUCTD | Proyecto Autorizado para Declararse en Construcción | 29 de julio de 2019 00:00 | 2.96 | Hidroeléctrica | 3 de enero de 2020 00:00 | S/E Central San Andrés 220 kV | 220 | N/I | HSA | Libertador General Bernardo OHiggins | San Fernando | Dedicada
| 26 | PMG Parque Fotovoltaico Ckontor | 1359 | Grenergy Renovables Pacific Limitada | SUCTD | Proyecto declarado en construcción | 25 de julio de 2019 00:00 | 9 | Solar | 5 de enero de 2021 00:00 | S/E Mantos Blancos 23 kV | 23 | N/I | N/I | Antofagasta | Antofagasta | Dedicada
| 97 | PMG PFV Buenaventura | 650 | GR Peumo SpA. | SUCTD | Proyecto declarado en construcción | 25 de julio de 2019 00:00 | 9 | Solar | 9 de enero de 2020 00:00 | S/E Lagunas 23 kV | 23 | Barra 23 kV | Por definir | Tarapacá | Pozo Almonte | Dedicada
| 123 | Acometida subterránea 23 kV SE Puerto Varas | 1614 | Cooperativa Regional Eléctrica Llanquihue Ltda | SAC | Rechazada | 11 de julio de 2019 00:00 | 6 | Consumo | 5 de enero de 2020 00:00 | S/E Puerto Varas 23 kV | 23 | Barra principal 23 kV | E4 | Los Lagos | Puerto Varas | Zonal
| 124 | Acometida subterránea 23 kV SE Sangra | 1615 | Cooperativa Regional Eléctrica Llanquihue Ltda | SAC | Clasificado como Obra Menor | 11 de julio de 2019 00:00 | 10 | Consumo | 2 de enero de 2020 00:00 | S/E Sangra 23 kV | 23 | Barra principal 23 kV | E3 | Los Lagos | Puerto Varas | Zonal
| 390 | PS CEME 1 | 1379 | GM Renewables Holdings SpA | SAC | Proyecto Autorizado para Declararse en Construcción | 8 de julio de 2019 00:00 | 350 | Solar | 30 de abril de 2023 00:00 | S/E Miraje 220 kV | 220 | N/I | J3 | Antofagasta | Maria Elena | Nacional | 01/09/2020 16:35:39
| 89 | CSP Copiapo Solar | 1301 | Copiapó Energía Solar SpA | SAC | Elaboración Informe de Autorización de Conexión Preliminar | 6 de julio de 2019 00:00 | 165 | Solar | 30 de junio de 2021 00:00 | S/E Carrera Pinto 220 kV | 220 | Diagonal | J16 | Atacama | Copiapó | Nacional
| 91 | PMG Portezuelo | 1303 | Lenergia Chile SpA | SAC | Proyecto autorizado para declararse en construcción | 6 de julio de 2019 00:00 | 9 | Solar | 5 de enero de 2021 00:00 | S/E Portezuelo 66 kV | 66 | Barra N°2 | N/I | Libertador General Bernardo OHiggins | Marchigüe | Zonal | 28/01/2022 00:00:00
| 139 | Parque Eólico El Naranjo | 1322 | Colbún S.A. | SAC | Rechazada | 27 de junio de 2019 00:00 | 252 | Eólico | 30 de diciembre de 2025 00:00 | S/E El Rosal 220 kV | 220 | Barra principal 2 | J6 | Biobío | Los Ángeles | Nacional
| 277 | Parque Fotovoltaico Oxum del Tamarugal | 1323 | Generadora y Distribuidora de Energía Oxum Spa | SAC | Rechazada | 27 de junio de 2019 00:00 | 280.8 | Solar | 29 de septiembre de 2021 00:00 | S/E Nueva Pozo Almonte 220 kV | 220 | Diagonal Oriente 220 kV | Por definir | Tarapacá | Pozo Almonte | Nacional
| 95 | Parque Eólico Pemuco | 1321 | Colbún S.A. | SAC | Desistida | 25 de junio de 2019 00:00 | 300 | Eólico | 30 de marzo de 2025 00:00 | S/E Entre Rios 220 kV | 220 | Barra principal 1 | J10 | Ñuble | Pemuco | Nacional
| 25 | Parque Fotovoltaico Caracas II | 1320 | Generadora Sol Soliv SpA | SUCTD | Proyecto declarado en construcción | 21 de junio de 2019 00:00 | 9 | Solar | 1 de enero de 2021 00:00 | S/E Prime Condores 23 kV | 23 | N/I | N/I | Coquimbo | Los Vilos | Dedicada
| 276 | Parque Eólico Caos | 1319 | Grenergy Renovables Pacific Limitada | SAC | Rechazada | 17 de junio de 2019 00:00 | 300 | Eólico | 30 de diciembre de 2023 00:00 | S/E Parinas 220 kV | 220 | Por definir | Por definir | Antofagasta | Taltal | Nacional
| 92 | Parque Eólico Paposo | 1310 | Aes Gener S.A. | SAC | Desistida | 14 de junio de 2019 00:00 | 250 | Eólico | 2 de enero de 2024 00:00 | S/E Parinas 220 kV | 220 | Ambas | Por definir | Antofagasta | Taltal | Nacional
| 94 | Sierra Gorda Solar | 1313 | Enel Green Power del Sur SpA | SAC | Proyecto declarado en construcción | 14 de junio de 2019 00:00 | 406 | Solar | 3 de enero de 2022 00:00 | S/E Centinela 220 kV | 220 | Barras 1 y 2 | J10/J11 | Antofagasta | Sierra Gorda | Nacional | 07/10/2021 18:59:10
| 274 | Parque Eólico Los Maitenes | 1309 | Colbún S.A. | SAC | Rechazada | 14 de junio de 2019 00:00 | 360 | Eólico | 5 de enero de 2024 00:00 | S/E Don Goyo 220 kV | 220 | Barra principal | J4 | Coquimbo | Ovalle | Nacional
| 275 | Parque Eólico Victoria | 1312 | Aes Gener S.A. | SAC | Rechazada | 14 de junio de 2019 00:00 | 250 | Eólico | 4 de enero de 2025 00:00 | S/E Los Peumos 220 kV | 220 | Barra 220 kV | Nuevo Paño | La Araucanía | Victoria | Nacional
| 93 | Parque Eólico Rapel Norte | 1311 | Colbún S.A. | SAC | Desistida | 14 de junio de 2019 00:00 | 240 | Eólico | 5 de enero de 2024 00:00 | S/E Loica 220 kV | 220 | Barra 1 | J14/J11 | Metropolitana de Santiago | San Pedro | Zonal
| 273 | Parque Eólico Curauma | 1308 | Aes Gener S.A. | SAC | Rechazada | 14 de junio de 2019 00:00 | 35 | Eólico | 5 de enero de 2023 00:00 | S/E Quintay 66 kV | 66 | N/I | Por definir | Valparaiso | Casablanca | Zonal
| 90 | Parque Eólico San Andrés | 1302 | Parque Eólico San Andrés SpA | SAC | Proyecto autorizado para declararse en construcción | 13 de junio de 2019 00:00 | 130 | Eólico | 2 de enero de 2024 00:00 | S/E Río Malleco 220 kV | 220 | Por definir | Por definir | La Araucanía | Collipulli | Nacional | 28/03/2022 00:00:00 | 12/2023
| 343 | Parque Eólico Punta de talca | 1304 | Parque Eólico Punta de Talca SpA | SUCTD | Proyecto declarado en construcción | 13 de junio de 2019 00:00 | 80 | Eólico | 1 de enero de 2022 00:00 | S/E Talinay 220 kV | 220 | N/I | N/I | Coquimbo | Ovalle | Dedicada
| 303 | Parque Fotovoltaico Casa Solar | 1689 | Sphera Development SpA | SAC | Rechazada | 12 de junio de 2019 00:00 | 65 | Solar | 1 de enero de 2022 00:00 | S/E Casas Viejas 110 kV | 110 | Barra Principal 110 kV | H3 | Valparaiso | Zapallar | Zonal
| 305 | Parque Fotovoltaico Leyda Solar | 1692 | Sphera Development SpA | SAC | Rechazada | 12 de junio de 2019 00:00 | 60 | Solar | 1 de enero de 2022 00:00 | S/E Leyda 110 kV | 110 | Barra 110 kV | H3 | Valparaiso | San Antonio | Zonal
| 223 | Casas Viejas Solar | 1683 | Luz de Sol 5 SpA. | SUCTD | Proyecto Autorizado para Declararse en Construcción | 12 de junio de 2019 00:00 | 105 | Solar | 1 de enero de 2022 00:00 | S/E Doña Carmen 220 kV | 220 | N/I | J4 | Valparaiso | La Ligua | Dedicada | 17/10/2022 22:18:42 | 05/2023
| 224 | Parque Fotovoltaico Chañar Solar (Sphera) | 1684 | Sphera Development SpA | SUCTD | Rechazada | 12 de junio de 2019 00:00 | 105 | Solar | 1 de enero de 2022 00:00 | S/E Don Héctor 220 kV | 220 | N/I | N/I | Coquimbo | La Higuera | Nacional
| 227 | PMG Parque Fotovoltaico Pedernales | 1688 | Grenergy Renovables Pacific Limitada | SUCTD | Desistida | 12 de junio de 2019 00:00 | 9 | Solar | 11 de enero de 2021 00:00 | S/E Salvador 12,5 kV | 125 | N/I | N/I | Atacama | Diego de Almagro | Dedicada
| 215 | Parque Fotovoltaico Los Rastrojos | 1620 | La Serena Ocho SpA | SUCTD | Rechazada | 11 de junio de 2019 00:00 | 141 | Solar | 29 de febrero de 2024 00:00 | S/E La Huella 220 kV | 220 | N/I | N/I | Coquimbo | La Higuera | Dedicada
| 30 | Solar Piemonte | 1381 | Solar Piemonte SpA | SUCTD | Rechazada | 8 de junio de 2019 00:00 | 9 | Solar | 10 de enero de 2020 00:00 | S/E Punitaqui 13,2 kV | 132 | N/I | N/I | Coquimbo | Punitaqui | Dedicada
| 23 | Parque Fotovoltaico Milti | 1289 | Grenergy Renovables Pacific Limitada | SUCTD | Desistida | 31 de mayo de 2019 00:00 | 90 | Solar | 11 de enero de 2021 00:00 | S/E El Abra 220 kV | 220 | N/I | N/I | Antofagasta | Calama | Dedicada
| 24 | Parque Fotovoltaico Sutar | 1290 | Grenergy Renovables Pacific Limitada | SUCTD | Desistida | 31 de mayo de 2019 00:00 | 240 | Solar | 11 de enero de 2022 00:00 | S/E Radomiro Tomic 220 kV | 220 | N/I | N/I | Antofagasta | Calama | Dedicada
| 87 | Parque Fotovoltaico Candelaria Solar | 1279 | Inversiones Candelaria Solar SpA | SAC | Elaboración Informe de Autorización de Conexión Preliminar | 29 de mayo de 2019 00:00 | 166.98 | Solar | 2 de enero de 2022 00:00 | S/E Nueva Cardones 220 kV | 220 | Ambas barras (Interruptor y medio) | J8/J9 | Atacama | Copiapó | Nacional
| 21 | Parque Fotovoltaico Minas Solar | 1281 | Inversiones Minas Solar SpA | SUCTD | Rechazada | 29 de mayo de 2019 00:00 | 55 | Solar | 2 de enero de 2022 00:00 | Línea 1x220 kV Totoralillo - Cerro Negro Norte | 220 | N/I | N/I | Atacama | Copiapó | Dedicada
| 22 | Parque Fotovoltaico Lince Solar | 1280 | Inversiones Lince Solar SpA | SUCTD | Rechazada | 29 de mayo de 2019 00:00 | 67 | Solar | 2 de enero de 2022 00:00 | Línea 1x110 kV Sierra Gorda - Bombeo 2 | 110 | N/I | N/I | Antofagasta | Mejillones | Dedicada
| 88 | Parque Eólico Los Junquillos | 1284 | Colbún S.A. | SAC | Observaciones a Informe de Autorización de Conexión Preliminar | 27 de mayo de 2019 00:00 | 390 | Eólico | 30 de diciembre de 2024 00:00 | S/E Mulchén 220 kV | 220 | Barra principal 1 | J11 | Biobío | Mulchén | Nacional
| 86 | Parque Eólico Calbuco | 1283 | Energías Calbuco S.A. | SAC | Desarrollo de estudios y/o antecedentes | 23 de mayo de 2019 00:00 | 42.5 | Eólico | 9 de enero de 2022 00:00 | S/E Ilque 110 kV | 110 | 1 | BH1 | Los Lagos | Calbuco | Zonal
| 206 | Parque Fotovoltaico Sierra Soleada | 1282 | Inmobiliaria e Inversiones Los Coihues S.A. | SUCTD | Rechazada | 22 de mayo de 2019 00:00 | 50 | Solar | 30 de diciembre de 2021 00:00 | Línea 1x110 kV Diego de Almagro - Manto Verde | 110 | N/I | N/I | Atacama | Diego de Almagro | Dedicada
| 272 | Parque Fotovoltaico Katana del Verano Solar | 1270 | Verano Capital Holding SpA | SAC | Desistida | 20 de mayo de 2019 00:00 | 80 | Solar | 5 de enero de 2025 00:00 | S/E Calama 110 kV | 110 | Ampliación contemplada en Rex 747 de la CNE, de fecha 14 de noviembre de 2018 | Ampliación contemplada en Rex 747 de la CNE, de fecha 14 de noviembre de 2018 | Antofagasta | Calama | Zonal
| 360 | PF Nuevo Futuro | 1213 | Avenir La Silla SpA | SUCTD | Rechazada | 20 de mayo de 2019 00:00 | 140 | Solar | 30 de junio de 2021 00:00 | S/E Don Héctor 220 kV | 220 | N/I | N/I | Atacama | Vallenar | Dedicada
| 10 | Parque Fotovoltaico Diego de Almagro Sur | 1265 | Colbún S.A. | SAC | Rechazada | 17 de mayo de 2019 00:00 | 238 | Solar | 1 de agosto de 2021 00:00 | S/E Illapa 220 kV | 220 | Barra 1 | J13 y J14 | Atacama | Diego de Almagro | Nacional
| 11 | Parque Fotovoltaico Jardín Solar | 1266 | Colbún S.A. | SAC | Rechazada | 17 de mayo de 2019 00:00 | 475 | Solar | 2 de enero de 2023 00:00 | S/E Nueva Pozo Almonte 220 kV | 220 | Barra 1 | J10 y J13 | Tarapacá | Pozo Almonte | Nacional
| 12 | Parque Fotovoltaico Pacific Inti | 1267 | Colbún S.A. | SAC | Rechazada | 17 de mayo de 2019 00:00 | 238 | Solar | 31 de mayo de 2019 00:00 | S/E María Elena 220 kV | 220 | Barra 2 | 52J8 | Antofagasta | Maria Elena | Nacional
| 13 | Parque Fotovoltaico Inti Pacha | 1268 | Colbún S.A. | SAC | Proyecto autorizado para declararse en construcción | 17 de mayo de 2019 00:00 | 475 | Solar | 31 de diciembre de 2024 00:00 | S/E Crucero | 220 | Barra 1 y 2 | J5 y J14 | Antofagasta | Maria Elena | Nacional | 17/02/2023 12:42:00 | 04/2024
| 14 | Parque Fotovoltaico Pampa Camarones | 1269 | Colbún S.A. | SAC | Proyecto autorizado para declararse en construcción | 17 de mayo de 2019 00:00 | 300 | Solar | 10 de enero de 2022 00:00 | S/E Roncacho | 220 | Barra 1 | 52J7 | Arica y Parinacota | Camarones | Nacional | 16/01/2023 00:00:00 | 09/2023
| 85 | Parque Fotovoltaico Cosmos | 1264 | Grenergy Renovables Pacific Limitada | SAC | Proyecto autorizado para declararse en construcción | 17 de mayo de 2019 00:00 | 600 | Solar | 1 de marzo de 2026 00:00 | S/E Parinas 220 kV | 220 | Por definir | Por definir | Antofagasta | Taltal | Nacional | 25/11/2022 22:40:34 | 11/2024
| 84 | Parque Fotovoltaico Alfa Solar | 1263 | Pleiades S.A. | SAC | Proyecto autorizado para declararse en construcción | 13 de mayo de 2019 00:00 | 200 | Solar | 30 de junio de 2025 00:00 | S/E Crucero 220 kV | 220 | Barra 1 o Barra 2 | Primer paño al norte de la S/E (nuevo paño de conexión) | Antofagasta | Maria Elena | Nacional | 12/12/2022 00:00:00 | 06/2023
| 205 | AR Ministro Hales Solar | 1271 | AR Energia Chile SpA | SUCTD | Rechazada | 13 de mayo de 2019 00:00 | 250 | Solar | 30 de diciembre de 2022 00:00 | Línea 1x220 kV Encuentro - Tchitack Hales | 220 | N/I | N/I | Antofagasta | Maria Elena | Dedicada
| 213 | Parque Solar Antofagasta | 1613 | Ibereólica Solar Antofagasta SpA | SUCTD | Rechazada | 11 de mayo de 2019 00:00 | 500 | Solar | 8 de enero de 2023 00:00 | Línea 2x220 kV Elena - Kimal | 220 | N/I | N/I | Antofagasta | Maria Elena | Dedicada
| 83 | Parque Eólico Horizonte | 1254 | Colbún S.A. | SAC | Proyecto autorizado para declararse en construcción | 3 de mayo de 2019 14:00 | 812 | Eólico | 30 de septiembre de 2023 00:00 | S/E Parinas 220 kV | 220 | N/I | N/I | Antofagasta | Taltal | Nacional | 25/11/2022 22:42:57 | 06/2023
| 18 | Freirina Solar | 975 | Parsosy Vallenar 1 Spa | SUCTD | Rechazada | 1 de mayo de 2019 00:00 | 400 | Solar | 30 de diciembre de 2021 00:00 | Línea 4x220 kV Guacolda-Maitencillo | 220 | N/I | N/I | Atacama | Freirina | Dedicada
| 351 | Mejoras en SE Petropower y SE ERBB | 1253 | Enap Refinería Aconcagua | SAC | Rechazada | 30 de abril de 2019 00:00 | 85 | Consumo | 31 de diciembre de 2019 00:00 | S/E Hualpén 154 kV | 154 | N/I | A5 | Biobío | Hualpén | Zonal
| 333 | Parque Eólico Atacama | 1256 | Parque Eólico Atacama SpA | SUCTD | Proyecto declarado en construcción | 29 de abril de 2019 00:00 | 177.6 | Eólico | 5 de enero de 2021 00:00 | Línea 2x220 kV Cabo Leones - Maitencillo | 220 | N/I | N/I | Atacama | Freirina | Dedicada
| 82 | Santa Bárbara | 1243 | Santa Barbara SpA | SAC | Proyecto autorizado para declararse en construcción | 23 de abril de 2019 00:00 | 9 | Solar | 30 de septiembre de 2022 00:00 | S/E Hualte 66 kV | 66 | 235 mm2 Cairo | B2 | Ñuble | Ninhue | Zonal | 01/02/2022 00:00:00
| 350 | Campos del Sol II | 1235 | Enel Green Power del Sur SpA | SAC | Rechazada | 22 de abril de 2019 00:00 | 438.35 | Solar | 31 de enero de 2022 00:00 | S/E Illapa 220 kV | 220 | Barra 1 y 2 | J14 y J15 | Atacama | Diego de Almagro | Nacional
| 19 | Arqueros | 1242 | Laguna Resources Chile Limitada | SUCTD | Rechazada | 22 de abril de 2019 00:00 | 20 | Consumo | 30 de diciembre de 2021 00:00 | Línea 1x220 kV Carrera Pinto - La Coipa | 220 | N/I | N/I | Atacama | Copiapó | Dedicada
| 342 | Rucasol | 1238 | Rucasol SpA | SUCTD | Proyecto Autorizado para Declararse en Construcción | 17 de abril de 2019 00:00 | 9 | Solar | 7 de enero de 2022 00:00 | Línea 1x110 kV Punta Peuco - Loma los Colorados | 110 | N/I | N/I | Metropolitana de Santiago | Tiltil | Dedicada
| 81 | Parque Fotovoltaico Peumo | 1236 | Palermo Solar SpA | SAC | Proyecto Autorizado para Declararse en Construcción | 16 de abril de 2019 00:00 | 9 | Solar | 11 de enero de 2020 00:00 | S/E El Peumo 23 kV | 23 | Barra 1 | E4 | Metropolitana de Santiago | San Pedro | Zonal | 18/05/2021 00:00:00
| 203 | Tamarico 2 | 1239 | Campanillas Solar SpA | SUCTD | Desistida | 15 de abril de 2019 00:00 | 155.05 | Solar | 2 de enero de 2023 00:00 | Línea 2x220 kV Maitencillo - Caserones | 220 | N/I | N/I | Atacama | Vallenar | Dedicada
| 47 | Llanos Blancos 2 | 1612 | Fontus Prime Solar SpA | SUCTD | Proyecto Autorizado para Declararse en Construcción | 11 de abril de 2019 00:00 | 9 | Solar | 29 de noviembre de 2020 00:00 | S/E Llanos Blancos 23 kV | 23 | N/I | N/I | Coquimbo | Coquimbo | Dedicada
| 120 | Parque Fotovoltaico Domeyko | 1514 | Parque Solar Domeyko SpA | SAC | Rechazada | 10 de abril de 2019 00:00 | 60 | Solar | 30 de diciembre de 2022 00:00 | S/E Agua Amarga 220 kV | 220 | N/I | N/I | Atacama | Vallenar | Nacional
| 335 | Parque Fotovoltaico Los Nogales | 1291 | Camarico Solar SpA | SUCTD | Rechazada | 6 de abril de 2019 00:00 | 72 | Solar | 30 de enero de 2022 00:00 | S/E Punitaqui 110 kV | 110 | N/I | N/I | Coquimbo | Punitaqui | Dedicada
| 78 | PSF Torino | 1233 | SAGITTAR SpA | SAC | Proyecto Autorizado para Declararse en Construcción | 4 de abril de 2019 00:00 | 9 | Solar | 11 de enero de 2020 00:00 | S/E Teno 13,2 kV | 132 | Barra 2 | C9 | Maule | Teno | Zonal | 24/05/2021 10:53:51
| 69 | Canelillo | 974 | Generadora Canelillo SpA | SAC | Proyecto autorizado para declararse en construcción | 1 de abril de 2019 00:00 | 100 | Térmica | 31 de marzo de 2024 00:00 | S/E Las Palmas 220 kV | 220 | Barra 2 | J5 | Coquimbo | Canela | Nacional | 18/03/2022 00:00:00
| 80 | Sol del Loa | 1212 | Sol del Loa S.A. | SAC | Rechazada | 29 de marzo de 2019 00:00 | 220 | Solar | 8 de enero de 2021 00:00 | S/E Frontera 220 kV | 220 | Media diagonal | 1 y 2 | Antofagasta | Maria Elena | Nacional
| 204 | Los Olmos | 1255 | Aes Gener S.A. | SUCTD | Proyecto declarado en construcción | 28 de marzo de 2019 00:00 | 100 | Eólico | 8 de enero de 2020 00:00 | Línea 1X220 kV Tolpán - Mulchén | 220 | N/I | N/I | Biobío | Mulchén | Dedicada
| 77 | Desierto de Atacama | 1143 | Copiapó Solar S.A. | SAC | Proyecto declarado en construcción | 27 de marzo de 2019 00:00 | 300 | Solar | 9 de enero de 2021 00:00 | S/E Algarrobal 220 kV | 220 | Media diagonal | J4 y J5 | Atacama | Copiapó | Nacional | 17/12/2021 00:00:00
| 76 | Parque Fotovoltaico Valle Atacama | 1205 | CE Atacama Solar SpA | SAC | Rechazada | 27 de marzo de 2019 00:00 | 110 | Solar | 1 de enero de 2022 00:00 | S/E Galleguillos 110 kV | 110 | Barra principal | 4 | Atacama | Copiapó | Zonal
| 202 | Sol de Lila | 1101 | Enel Green Power del Sur SpA | SUCTD | Proyecto declarado en construcción | 22 de marzo de 2019 00:00 | 152 | Solar | 2 de enero de 2020 00:00 | S/E Andes 220 kV | 220 | N/I | N/I | Antofagasta | Ollague | Dedicada
| 75 | Parque Eólico Nolana | 1211 | Parque Eólico Nolana SpA | SAC | Proyecto autorizado para declararse en construcción | 21 de marzo de 2019 00:00 | 245 | Eólico | 2 de enero de 2024 00:00 | S/E Parinas 220 kV | 220 | Ambas | Por definir | Antofagasta | Taltal | Nacional | 25/11/2022 22:44:08 | 11/2024
| 266 | Parque Fotovoltaico Teno | 1070 | Grenergy Renovables Pacific Limitada | SAC | Rechazada | 20 de marzo de 2019 00:00 | 200 | Solar | 11 de enero de 2021 00:00 | S/E Teno 154 kV | 154 | N/I | N/I | Maule | Teno | Zonal
| 201 | Malgarida I (28 MW) y II (157,6 MW) | 1063 | Malgarida I SpA | SUCTD | Desistida | 13 de marzo de 2019 00:00 | 185.6 | Solar | 11 de enero de 2020 00:00 | Línea 1x220 kV Cumbre - Almeyda | 220 | N/I | N/I | Atacama | Diego de Almagro | Dedicada
| 363 | Planta Solar Fotovoltaica Malgarida | 1063 | Malgarida I SpA | SUCTD | Desistida | 13 de marzo de 2019 00:00 | 185.6 | Solar | 30 de noviembre de 2020 00:00 | 1x220 kV Cumbre - Almeyda | 220 | N/I | N/I | Atacama | Diego de Almagro | Dedicada
| 300 | El Ulmo Solar | 1690 | Sphera Development SpA | SAC | Observaciones a Informe de Autorización de Conexión Preliminar | 12 de marzo de 2019 00:00 | 80 | Solar | 1 de enero de 2022 00:00 | S/E Itahue 220 kV | 220 | Barra J | J6 | Maule | Molina | Nacional
| 301 | Parque Fotovoltaico Longotoma Solar | 1693 | Quinquimo Solar Spa | SAC | Proyecto autorizado para declararse en construcción | 12 de marzo de 2019 00:00 | 60 | Solar | 1 de enero de 2022 00:00 | S/E Quinquimo 110 kV | 110 | Barra principal N1 | H4 | Valparaiso | Papudo | Zonal | 15/11/2022 13:11:16 | 08/2024
| 302 | Parque Fotovoltaico Tinguiririca Solar | 1696 | Sphera Development SpA | SAC | Rechazada | 12 de marzo de 2019 00:00 | 105 | Solar | 1 de enero de 2022 00:00 | S/E Tinguiririca 154 kV | 154 | Barra B1 | A11 | Libertador General Bernardo OHiggins | Placilla | Zonal
| 288 | Parque Fotovoltaico Estepa Solar | 1515 | Atlas Renewable Energy Chile SpA | SAC | Rechazada | 10 de marzo de 2019 00:00 | 230 | Solar | 31 de diciembre de 2021 00:00 | S/E Crucero 220 kV | 220 | 1 o 2 | Paño libre Tocopilla 1 | Antofagasta | Maria Elena | Nacional
| 110 | Parque Fotovoltaico Rosa de Sharon | 1440 | Hanyang Chile S.A. | SAC | Rechazada | 9 de marzo de 2019 00:00 | 6 | Solar | 29 de abril de 2020 00:00 | S/E Curacaví 12 kV | 12 | Barra principal y de transferencia | N/I | Metropolitana de Santiago | Curacaví | Zonal
| 207 | Ampliación San Pedro I | 1295 | GPG Solar Chile 2017 SpA | SUCTD | Proyecto declarado en construcción | 6 de marzo de 2019 00:00 | 6 | Solar | 17 de diciembre de 2020 00:00 | Línea 1X220 kV Calama - Solar Jama | 220 | N/I | N/I | Antofagasta | Calama | Dedicada
| 74 | Parque Fotovoltaico Ceibo | 1055 | Eactiva SpA | SAC | Proyecto autorizado para declararse en construcción | 28 de febrero de 2019 00:00 | 280 | Solar | 30 de diciembre de 2025 00:00 | S/E Algarrobal 220 kV | 220 | J5/J6 | 89J6-3T | Atacama | Huasco | Nacional | 29/12/2022 00:00:00 | 11/2024
| 72 | Planta FV Tocopilla | 1042 | Planta Solar Tocopilla SpA | SAC | Proyecto Autorizado para Declararse en Construcción | 22 de febrero de 2019 00:00 | 200 | Solar | 31 de diciembre de 2020 00:00 | S/E María Elena 220 kV | 220 | Barra 1 | Paño ESTE, contiguo al paño "L/Lagunas 1" | Antofagasta | Maria Elena | Nacional | 07/10/2021 19:02:21
| 200 | Central Hidroeléctrica Aillín | 1038 | Hidroelectrica Las Juntas S.A. | SUCTD | Proyecto declarado en construcción | 19 de febrero de 2019 00:00 | 7 | Hidroeléctrica | 2 de enero de 2020 00:00 | S/E Peuchén 220 kV | 220 | N/I | N/I | Biobío | Santa Bárbara | Dedicada
| 35 | Parque Fotovoltaico Marañon | 1439 | Inversiones Navat SpA | SUCTD | Rechazada | 9 de febrero de 2019 00:00 | 155.8 | Solar | 6 de enero de 2021 00:00 | Línea Maitencillo Caserones 220 kV | 220 | N/I | N/I | Atacama | Vallenar | Dedicada
| 142 | Las Bateas | 1380 | Til Til Energías SpA | SUCTD | Rechazada | 8 de febrero de 2019 00:00 | 29.5 | Solar | 8 de enero de 2021 00:00 | Línea 110 kV Loma Los Colorados - Tap Punta Peuco | 110 | N/I | N/I | Metropolitana de Santiago | Tiltil | Dedicada
1 | 336 | Cielos y Espejo de Tarapacá (600 MW Solar y 300 MW Hidro) | 1231 | Energía de Tarapacá SpA | SAC | Rechazada | 4 de febrero de 2019 00:00 | 630 | Híbrido | 6 de enero de 2022 00:00 | S/E Lagunas 220 kV | 220 | BP1 y BP2 | J18 y J19 | Tarapacá | Pozo Almonte | Nacional
| 199 | Switchgear 23 kV SE Andes - Hanwha Q Cells | 1016 | Hanwha Q Cells Chile SpA | SUCTD | Proyecto Autorizado para Declararse en Construcción | 30 de enero de 2019 00:00 | 26.6 | Solar | 30 de julio de 2019 00:00 | S/E Andes 23 kV | 23 | N/I | N/I | Antofagasta | Antofagasta | Dedicada
| 961 | Normalización de Conexión Parque Eólico Aurora | 2712 | Aela Generación S.A. | SAC | Rechazada | 24 de enero de 2019 10:37 | 129 | Eólico | 30 de julio de 2023 00:00 | S/E Tineo 220 kV | 220 | Barra Principal 1 y 2 | J12 | Los Lagos | Llanquihue | Nacional
| 222 | PMG Parque Fotovoltaico Alto Norte | 1685 | Grenergy Renovables Pacific Limitada | SUCTD | Rechazada | 12 de enero de 2019 00:00 | 9 | Solar | 11 de enero de 2022 00:00 | S/E Alto Norte 13,2 kV | 132 | N/I | N/I | Antofagasta | Antofagasta | Dedicada
| 36 | Parque Fotovoltaico Caimanes | 1507 | Generadora Caimanes SpA | SUCTD | Proyecto Autorizado para Declararse en Construcción | 10 de enero de 2019 00:00 | 9 | Solar | 6 de enero de 2021 00:00 | S/E Los Vilos 220 kV | 23 | N/I | N/I | Coquimbo | Los Vilos | Dedicada
| 278 | Parque Eólico Cascabel | 1377 | Parque Eólico Nolana SpA | SAC | Rechazada | 8 de enero de 2019 00:00 | 180 | Eólico | 29 de marzo de 2024 00:00 | S/E Parinas 220 kV | 220 | Por definir | Por definir | Antofagasta | Taltal | Nacional
| 280 | Parque Fotovoltaico Paposo | 1382 | Aes Gener S.A. | SAC | Rechazada | 8 de enero de 2019 00:00 | 300 | Solar | 2 de enero de 2024 00:00 | S/E Parinas 220 kV | 220 | Por definir | Por definir | Antofagasta | Taltal | Nacional
| 337 | Conexión a SE Puente Negro | 1105 | Hidroeléctrica La Higuera S.A. | SAC | Proyecto Autorizado para Declararse en Construcción | 8 de enero de 2019 00:00 | 0 | Transmisión | 10 de enero de 2020 00:00 | S/E Puente Negro 220 kV | 220 | Barras principaes 1 y 2 | J7,J9,J10 Y J12 | Libertador General Bernardo OHiggins | San Fernando | Nacional | 01/07/2020 00:00:00
| 208 | Minera Santo Domingo | 1327 | Minera Santo Domingo SCM | SUCTD | Proyecto Autorizado para Declararse en Construcción | 7 de enero de 2019 00:00 | 100 | Consumo | 7 de enero de 2021 00:00 | S/E Central San Lorenzo 220 kV | 220 | N/I | N/I | Atacama | Diego de Almagro | Dedicada
| 79 | Valle del Sol | 1210 | Enel Green Power del Sur SpA | SAC | Proyecto declarado en construcción | 4 de enero de 2019 00:00 | 165 | Solar | 5 de enero de 2021 00:00 | S/E Miraje 220 kV | 220 | Barra 1 y 2 | J1 y J2 | Antofagasta | Maria Elena | Nacional | 31/08/2020 00:00:00
| 68 | Bellavista Generación | 1044 | Bellavista Generación SpA | SAC | Desistida | 21 de diciembre de 2018 00:00 | 9 | Solar | 8 de enero de 2020 00:00 | S/E Illapel 110 kV | 110 | Cu 3/0 AWG | H4 | Coquimbo | Illapel | Zonal
| 67 | Parque Solar Punta del Viento | 1045 | Energía Renovable Verano Tres SpA | SAC | Proyecto autorizado para declararse en construcción | 20 de diciembre de 2018 00:00 | 80 | Solar | 31 de diciembre de 2022 00:00 | S/E Punta Colorada 220 kV | 220 | Ambas barras (Interruptor y medio) | J14 / J15 | Coquimbo | La Higuera | Nacional | 22/08/2022 16:56:44 | 12/2022
| 66 | CENTRAL DOÑA LUZMA | 281 | Energía Alcones SpA | SAC | Proyecto autorizado para declararse en construcción | 18 de diciembre de 2018 00:00 | 40 | Térmica | 1 de julio de 2020 00:00 | S/E Alcones 66 kV | 66 | 1 | BL2 | Libertador General Bernardo OHiggins | Marchigüe | Zonal | 07/09/2022 10:52:05 | 11/2022 | 05/2023
| 20 | Parque Fotovoltaico Nuevo Futuro | 1213 | Avenir La Silla SpA | SUCTD | Proyecto Autorizado para Declararse en Construcción | 18 de diciembre de 2018 00:00 | 140 | Solar | 30 de junio de 2021 00:00 | S/E Pajonales 220 kV | 220 | N/I | N/I | Atacama | Vallenar | Dedicada
| 198 | Parque Fotovoltaico Sol de Varas | 1043 | AustrianSolar Chile Tres SpA | SUCTD | Desistida | 18 de diciembre de 2018 00:00 | 100.8 | Solar | 30 de diciembre de 2020 00:00 | S/E Luz del Norte 220 kV | 220 | N/I | N/I | Atacama | Copiapó | Dedicada
| 65 | Parque Fotovoltaico Sol del Desierto | 973 | Atlas Renewable Energy Chile SpA | SAC | Proyecto declarado en construcción | 14 de diciembre de 2018 00:00 | 175 | Solar | 6 de enero de 2020 00:00 | S/E María Elena 220 kV | 220 | Barra 2 Maria Elena | Nuevo paño en barra ampliada | Antofagasta | Maria Elena | Nacional | 23/01/2020 00:00:00
| 362 | Central Algarrobo | 1237 | Espinos S.A. | SUCTD | Desistida | 14 de diciembre de 2018 00:00 | 100 | Térmica | 30 de noviembre de 2021 00:00 | 1x220 kV Los Vilos - Los Espinos | 220 | N/I | N/I | Coquimbo | Los Vilos | Dedicada
| 261 | Parque Fotovoltaico Campos del Sol | 677 | Enel Green Power del Sur SpA | SAC | Proyecto declarado en construcción | 6 de diciembre de 2018 00:00 | 399 | Solar | 10 de enero de 2020 00:00 | S/E Carrera Pinto 220 kV | 220 | Ambas secciones de barra | J10 | Atacama | Copiapó | Nacional | 17/06/2020 00:00:00
| 163 | Central Diesel Llanos Blancos | 462 | Prime Energía SpA | SUCTD | Proyecto declarado en construcción | 1 de diciembre de 2018 00:00 | 150 | Térmica | 7 de enero de 2019 00:00 | Línea 1x220 kV Pan de Azúcar - Minera Teck | 220 | N/I | N/I | Coquimbo | Andacollo | Dedicada
| 195 | Central Hidroeléctrica La Confianza | 945 | Hidroconfianza SpA | SUCTD | Proyecto declarado en construcción | 27 de noviembre de 2018 00:00 | 2.61 | Hidroeléctrica | 9 de enero de 2019 00:00 | Línea 1x23 kV Peuchén - Mampil | 23 | N/I | N/I | Biobío | Quilleco | Dedicada
| 265 | Planta desaladora Atacama | 831 | Empresa Concesionaria de Servicios Sanitarios S.A. | SAC | Proyecto declarado en construcción | 20 de noviembre de 2018 00:00 | 29.6 | Consumo | 5 de enero de 2020 00:00 | S/E Caldera 110 kV | 110 | n/a | nuevo JT2 | Atacama | Caldera | Zonal | 17/06/2020 00:00:00
| 194 | Central Hidroeléctrica Rucalhue | 942 | Atiaia Energía Chile SpA | SUCTD | Rechazada | 15 de noviembre de 2018 00:00 | 90 | Hidroeléctrica | 11 de enero de 2022 00:00 | Línea 2x220 kV Mulchén - Angostura | 220 | N/I | N/I | Biobío | Santa Bárbara | Dedicada
| 197 | Parque Eólico Campo Lindo | 962 | Aes Gener S.A. | SUCTD | Desistida | 12 de noviembre de 2018 00:00 | 100 | Eólico | 5 de enero de 2020 00:00 | Línea 1x220 kV Tap María Dolores - Laja | 220 | N/I | N/I | Biobío | Los Ángeles | Dedicada
| 359 | PF Los Andes | 930 | Aes Gener S.A. | SUCTD | Proyecto declarado en construcción | 7 de noviembre de 2018 00:00 | 200 | Solar | 30 de junio de 2020 00:00 | S/E Andes 23 kV y 220 kV | 23 | N/I | N/I | Antofagasta | Antofagasta | Dedicada
| 16 | Parque Fotovoltaico Tamarico | 876 | Tamarico Solar Dos SpA | SUCTD | Proyecto Autorizado para Declararse en Construcción | 23 de octubre de 2018 00:00 | 291.4 | Solar | 16 de febrero de 2024 00:00 | Línea 2x220 kV Maitencillo - Caserones | 220 | N/I | N/I | Atacama | Vallenar | Dedicada
| 349 | El Rosal | 874 | Free Power SpA | SAC | Desistida | 19 de octubre de 2018 00:00 | 270 | Eólico | 3 de enero de 2023 00:00 | S/E Nueva Nirivilo 220 kV | 220 | N/I | N/I | Maule | San Javier | Zonal
| 193 | Parque Eólico Peñasco Ventoso | 864 | Quilleco SpA | SUCTD | Rechazada | 10 de octubre de 2018 00:00 | 323.4 | Eólico | 31 de diciembre de 2021 00:00 | Línea 2x220 kV Quilleco - Charrúa | 220 | N/I | N/I | Biobío | Cabrero | Dedicada
| 178 | Parque Eólico San Rarinco | 561 | Energía Renovable Verano Tres SpA | SUCTD | Desistida | 5 de octubre de 2018 00:00 | 100 | Eólico | 11 de enero de 2023 00:00 | Línea 1x220 kV Tap María Dolores - Santa Fé | 220 | N/I | N/I | Biobío | Los Ángeles | Dedicada
| 176 | San Pedro I | 549 | GPG Solar Chile 2017 SpA | SUCTD | Proyecto declarado en construcción | 4 de octubre de 2018 00:00 | 100 | Solar | 11 de enero de 2020 00:00 | Línea 1x220 kV Calama - Solar Jama | 220 | N/I | N/I | Antofagasta | Calama | Dedicada
| 254 | Parque Eólico Malleco | 458 | WPD Malleco SpA | SAC | Proyecto declarado en construcción | 1 de octubre de 2018 00:00 | 273 | Eólico | 7 de enero de 2019 00:00 | S/E Río Malleco 220 kV | 220 | N/I | N/I | La Araucanía | Ercilla | Nacional | 02/01/2020 00:00:00
| 62 | Puelche Sur | 926 | Andes Mainstream SpA | SAC | Proyecto declarado en construcción | 28 de septiembre de 2018 00:00 | 156 | Eólico | 2 de enero de 2021 00:00 | S/E Frutillar Norte 220 kV | 220 | Por definir | Por definir | Los Lagos | Frutillar | Nacional | 27/03/2020 00:00:00
| 61 | Parque Fotovoltaico Arica I | 863 | Arica Solar Generación 1 SpA | SAC | Desistida | 26 de septiembre de 2018 00:00 | 40 | Solar | 3 de enero de 2020 00:00 | S/E Parinacota 66 kV | 66 | 66 | N/I | Arica y Parinacota | Arica | Zonal
| 191 | Parque Fotovoltaico Sol de Los Andes | 849 | AustrianSolar Chile Uno SpA. | SUCTD | Proyecto Autorizado para Declararse en Construcción | 26 de septiembre de 2018 00:00 | 100 | Solar | 5 de enero de 2020 00:00 | Línea 1x110 kV Diego de Almagro - Llanta | 110 | N/I | N/I | Atacama | Diego de Almagro | Dedicada
| 60 | Parque Fotovoltaico Tata Inti | 862 | Andes Mainstream SpA | SAC | Proyecto autorizado para declararse en construcción | 25 de septiembre de 2018 00:00 | 61 | Solar | 28 de abril de 2023 00:00 | S/E Pozo Almonte 110 kV | 110 | Barra Principal | H4 | Tarapacá | Pozo Almonte | Zonal | 08/02/2022 00:00:00
| 59 | Parque Eólico Topoloa | 846 | Free Power SpA | SAC | Rechazada | 14 de septiembre de 2018 00:00 | 330 | Eólico | 31 de diciembre de 2021 00:00 | S/E Quillagua 220 kV | 220 | N/I | N/I | Antofagasta | Maria Elena | Nacional
| 264 | AR Kimal | 935 | Inversiones Kimal SpA | SAC | Desistida | 11 de septiembre de 2018 00:00 | 230 | Solar | 7 de enero de 2021 00:00 | S/E Kimal 220 kV | 220 | N/I | N/I | Antofagasta | Maria Elena | Nacional | 16/06/2020 12:37:12
| 452 | Pucará de Chena | 550 | Inversiones y Servicios Dataluna Ltda | SAC | Desistida | 4 de septiembre de 2018 00:00 | 175 | Consumo | 31 de agosto de 2020 00:00 | S/E Chena 110 kV | 110 | Barra Principal 1 y 2 | Nueva bahia GIS | Metropolitana de Santiago | San Bernardo | Zonal
| 175 | Subestación eléctrica El Bato | 547 | Enap Refinería Aconcagua | SUCTD | Proyecto declarado en construcción | 4 de septiembre de 2018 00:00 | 12 | Consumo | 4 de enero de 2018 00:00 | S/E GNL Quintero 110 kV | 110 | N/I | N/I | Valparaiso | Quintero | Dedicada
| 50 | Parque Eólico Bellavista | 505 | Espinos S.A. | SAC | Proyecto autorizado para declararse en construcción | 3 de septiembre de 2018 00:00 | 120 | Eólico | 15 de noviembre de 2023 00:00 | S/E Frutillar Norte 220 kV | 220 | N/I | N/I | Los Lagos | Frutillar | Nacional | 29/12/2022 12:30:21 | 12/2024
| 189 | Albemarle | 494 | Albemarle Limitada | SUCTD | Proyecto declarado en construcción | 28 de agosto de 2018 00:00 | 12 | Consumo | 1 de enero de 2020 00:00 | Línea 1x220 kV Andes - Laberinto | 220 | N/I | N/I | Antofagasta | San Pedro de Atacama | Dedicada
| 188 | Parque Eólico Mesamavida | 548 | Aes Gener S.A. | SUCTD | Proyecto declarado en construcción | 20 de agosto de 2018 00:00 | 60 | Eólico | 31 de diciembre de 2019 00:00 | S/E Santa Luisa 154 kV | 154 | N/I | N/I | Biobío | Los Ángeles | Dedicada
| 1099 | Mejora operacional sistema de impulsion agua de mar | 3236 | Minera Centinela | FEHACIENTES | Proyecto Fehaciente debe presentar SUCTD | 7 de agosto de 2018 12:00 | 90 | Consumo | 29 de octubre de 2024 00:00 | S/E Antucoya 220 kV | 220 | Barra Principal | 52JT3, por confirmar | Antofagasta | Mejillones | Dedicada
| 255 | Parque Fotovoltaico Escondido | 487 | Andes Mainstream SpA | SAC | Proyecto declarado en construcción | 2 de agosto de 2018 00:00 | 145 | Solar | 2 de enero de 2020 00:00 | S/E Cardones 220 kV | 220 | 1 y 2 | J8 | Atacama | Copiapó | Nacional | 08/06/2020 00:00:00
| 57 | Inca de Varas I | 860 | Inca de Varas I S.A. | SAC | Rechazada | 31 de julio de 2018 00:00 | 126 | Solar | 9 de enero de 2020 00:00 | S/E Carrera Pinto 220 kV | 220 | N/I | 220 | Atacama | Copiapó | Nacional
| 186 | Parque Fotovoltaico Carena | 780 | Orion Power SpA. | SUCTD | Rechazada | 27 de julio de 2018 00:00 | 9 | Solar | 9 de enero de 2020 00:00 | Línea 1x44 kV Carena - Puente Alto CMPC | 44 | N/I | N/I | Metropolitana de Santiago | Curacaví | Dedicada
| 262 | Parque Fotovoltaico Capricornio | 759 | Engie Energía Chile S.A. | SAC | Proyecto declarado en construcción | 20 de julio de 2018 00:00 | 82 | Solar | 3 de enero de 2020 00:00 | S/E Capricornio 110 kV | 110 | Sección única | H3 | Antofagasta | Antofagasta | Zonal | 09/06/2020 00:00:00
| 56 | Minera Centinela | 755 | Minera Centinela | SAC | Proyecto autorizado para declararse en construcción | 19 de julio de 2018 00:00 | 154 | Consumo | 11 de enero de 2020 00:00 | S/E Centinela 220 kV | 220 | No aplica | Media diagonal B2 | Antofagasta | Calama | Nacional | 19/01/2023 10:53:28 | 01/2023
| 170 | Blancas Solar | 418 | Renovalia Chile Tres SpA. | SUCTD | Rechazada | 2 de julio de 2018 00:00 | 20 | Solar | 5 de enero de 2020 00:00 | Línea 1x66 kV Palestina - EL Peñón | 66 | N/I | N/I | Antofagasta | Antofagasta | Dedicada
| 348 | Parque Eólico Ancud | 721 | AustrianSolar Chile Siete SpA | SAC | Proyecto Autorizado para Declararse en Construcción | 28 de junio de 2018 00:00 | 120 | Eólico | 4 de enero de 2021 00:00 | S/E Nueva Ancud 220 kV | 220 | Por definir | Por definir | Los Lagos | Ancud | Nacional | 06/10/2021 00:00:00
| 341 | Parque Fotovoltaico Libertad II | 718 | Libertad SpA | SUCTD | Proyecto declarado en construcción | 26 de junio de 2018 00:00 | 121.905 | Solar | 1 de junio de 2019 00:00 | S/E Agrosúper 23 kV | 23 | N/I | N/I | Atacama | Freirina | Dedicada
| 358 | PF Libertad I | 717 | Libertad SpA | SUCTD | Rechazada | 26 de junio de 2018 00:00 | 9 | Solar | 1 de julio de 2019 00:00 | S/E Agrosúper 23 kV | 23 | N/I | N/I | Atacama | Freirina | Dedicada
| 184 | Parque Fotovoltaico La Cruz Solar | 779 | Fotovoltaica Norte Grande 1 SpA | SUCTD | Proyecto declarado en construcción | 21 de junio de 2018 00:00 | 50 | Solar | 31 de diciembre de 2019 00:00 | S/E La Cruz 220 kV | 220 | N/I | N/I | Antofagasta | Maria Elena | Dedicada
| 183 | Parque Fotovoltaico Sol de Atacama | 778 | AustrianSolar Chile Dos SpA | SUCTD | Rechazada | 20 de junio de 2018 00:00 | 80 | Solar | 6 de enero de 2020 00:00 | Línea 1x110 kV Planta de Bombeo 2 - Manto Verde | 110 | N/I | N/I | Atacama | Chañaral | Dedicada
| 181 | Central Hidroeléctrica Correntoso | 500 | Hidropalmar S.A. | SUCTD | Desistida | 19 de junio de 2018 00:00 | 10 | Hidroeléctrica | 5 de enero de 2018 00:00 | S/E Copihues 110 kV | 110 | N/I | N/I | Los Lagos | Puyehue | Dedicada
| 182 | Central Hidroeléctrica Palmar | 501 | Hidropalmar S.A. | SUCTD | Desistida | 19 de junio de 2018 00:00 | 10.4 | Hidroeléctrica | 5 de enero de 2018 00:00 | S/E Copihues 110 kV | 110 | N/I | N/I | Los Lagos | Puyehue | Dedicada
| 196 | Central Hidroeléctrica Los Lagos | 957 | Empresa Eléctrica Pilmaiquén S.A. | SUCTD | Proyecto declarado en construcción | 12 de junio de 2018 00:00 | 48.1 | Hidroeléctrica | 6 de enero de 2021 00:00 | Línea 1x220 kV Rucatayo - Pichirrahue | 220 | N/I | N/I | Los Ríos | Río Bueno | Dedicada
| 187 | Parque Eólico Piedra Amarilla | 729 | PE Piedra Amarilla SpA | SUCTD | Rechazada | 8 de junio de 2018 00:00 | 72 | Eólico | 6 de enero de 2020 00:00 | Línea 1x220 kV Mulchén - PE Renaico | 220 | N/I | N/I | Biobío | Mulchén | Dedicada
| 356 | Minera Salar Blanco (old) | 446 | Minera Salar Blanco S.A. | SUCTD | Desistida | 4 de junio de 2018 00:00 | 8.5 | Consumo | 9 de enero de 2020 00:00 | Línea 1x23 kV La Coipa - Estación de Bombeo | 23 | N/I | N/I | Atacama | Copiapó | Dedicada
| 169 | Parque Fotovoltaico Coya | 93 | Solventus Chile SpA | SUCTD | Proyecto declarado en construcción | 2 de junio de 2018 00:00 | 180 | Solar | 2 de junio de 2018 00:00 | Línea 1x220 kV Crucero - Radomiro Tomic | 220 | N/I | N/I | Antofagasta | Maria Elena | Dedicada
| 260 | Planta Desalinizadora SPENCE | 667 | Caitán Spa | SAC | Proyecto declarado en construcción | 25 de mayo de 2018 00:00 | 38.43 | Consumo | 30 de marzo de 2019 00:00 | S/E Kapatur 220 kV | 220 | Kapatur BP1 y BP2 | JT2-1 y JT2-2 | Antofagasta | Mejillones | Nacional | 17/06/2020 00:00:00
| 54 | Proyecto Minero Arqueros | 666 | COMPANÍA MINERA ARQUEROS S.A. | SAC | Desistida | 24 de mayo de 2018 00:00 | 14.3 | Consumo | 10 de enero de 2022 00:00 | S/E Marquesa 66 kV | 66 | 2 | N/I | Coquimbo | La Serena | Zonal
| 180 | Central Hidroeléctrica El Canelo | 652 | Energía Coyanco S.A. | SUCTD | Desistida | 23 de mayo de 2018 00:00 | 16 | Hidroeléctrica | 30 de diciembre de 2018 00:00 | S/E La Laja 110 kV | 110 | N/I | N/I | Metropolitana de Santiago | San José de Maipo | Dedicada
| 357 | PMG Parque Fotovoltaico Bellavista | 650 | Grenergy Renovables Pacific Limitada | SAC | Desistida | 22 de mayo de 2018 00:00 | 9 | Solar | 9 de enero de 2020 00:00 | S/E Lagunas 23 kV | 23 | Barra 23 kV | Por definir | Tarapacá | Pozo Almonte | Zonal
| 53 | Parque Eólico Rarinco | 664 | Energía Renovable Verano Tres SpA | SAC | Proyecto autorizado para declararse en construcción | 18 de mayo de 2018 00:00 | 151.2 | Eólico | 31 de diciembre de 2022 00:00 | S/E Varones 220 kV | 220 | A y B | J5 y J6 | Biobío | Los Ángeles | Nacional | 27/07/2022 16:53:58 | 12/2023 | 12/2025
| 259 | Parque Fotovoltaico Willka | 665 | Inversiones Fotovoltaicas SpA | SAC | Proyecto declarado en construcción | 18 de mayo de 2018 00:00 | 98 | Solar | 4 de enero de 2020 00:00 | S/E Parinacota 220 kV | 220 | Barras principales y barra de transferencia | N/I | Arica y Parinacota | Arica | Nacional | 16/06/2020 00:00:00
| 258 | Central Hidroeléctrica Frontera | 640 | Inversiones La Frontera Sur SpA | SAC | Rechazada | 14 de mayo de 2018 00:00 | 109 | Hidroeléctrica | 6 de enero de 2021 00:00 | S/E Mulchén 220 kV | 220 | 1 | N/I | Biobío | Mulchén | Nacional | 15/06/2020 00:00:00
| 179 | Ampliación Cerro Pabellon | 638 | Geotérmica del Norte S.A. | SUCTD | Proyecto declarado en construcción | 14 de mayo de 2018 00:00 | 33 | Geotérmica | 3 de enero de 2021 00:00 | S/E Cerro Pabellón 220 kV | 220 | N/I | N/I | Antofagasta | Ollague | Dedicada
| 63 | Belino, Maitenes y SSP solar | 929 | RPI Solar SpA | SAC | Desistida | 11 de mayo de 2018 00:00 | 20.8 | Solar | 6 de enero de 2019 00:00 | S/E Portezuelo 110 kV | 110 | Barra de 110 kV según plano adjunto | Paño N° 4 de 23/110 kV | Libertador General Bernardo OHiggins | San Fernando | Zonal | 04/06/2020 13:49:38
| 55 | Parque Fotovoltaico Guanaco Solar | 731 | Fotovoltaica Norte Grande 4 SpA | SAC | Rechazada | 7 de mayo de 2018 00:00 | 50 | Solar | 11 de enero de 2020 00:00 | S/E Diego de Almagro 110 kV | 110 | A | Nuevopaño | Atacama | Diego de Almagro | Zonal | 05/03/2020 00:00:00
| 185 | Parque Eólico Vergara | 257 | PE Vergara SpA | SUCTD | Rechazada | 7 de mayo de 2018 00:00 | 39.6 | Eólico | 3 de enero de 2020 00:00 | Línea 1x220 kV Charrúa - Santa Fé | 220 | N/I | N/I | Biobío | Cabrero | Dedicada
| 173 | Parque Eólico San Matías | 557 | Eólica San Matías SpA | SUCTD | Desistida | 4 de mayo de 2018 00:00 | 140 | Eólico | 31 de diciembre de 2023 00:00 | Línea 1x220 kV Tap María Dolores - Celulosa Laja | 220 | N/I | N/I | Biobío | Los Ángeles | Dedicada
| 168 | El Pinar | 482 | Empresa Eléctrica El Pinar SpA. | SUCTD | Desistida | 2 de mayo de 2018 00:00 | 11.5 | Hidroeléctrica | 11 de enero de 2018 00:00 | S/E Antuco 220 kV | 220 | N/I | N/I | Biobío | Antuco | Dedicada
| 177 | Salar del Carmen SQM | 613 | SQM Salar S.A. | SUCTD | Proyecto declarado en construcción | 25 de abril de 2018 00:00 | 50 | Consumo | 31 de diciembre de 2018 00:00 | Línea 1x110 kV Uribe -Uribe Solar | 110 | N/I | N/I | Antofagasta | Antofagasta | Dedicada
| 52 | Parque Fotovoltaico Alcones | 421 | OPDE Chile SpA | SAC | Proyecto autorizado para declararse en construcción | 24 de abril de 2018 00:00 | 90 | Solar | 31 de agosto de 2025 00:00 | S/E Portezuelo 110 kV | 110 | 1 | H2 | Libertador General Bernardo OHiggins | Marchigüe | Zonal | 22/03/2022 00:00:00 | 09/2022
| 257 | Parque Fotovoltaico Almeyda | 575 | Almeyda SpA | SAC | Proyecto declarado en construcción | 18 de abril de 2018 00:00 | 52 | Solar | 9 de enero de 2019 00:00 | S/E Cumbre 220 kV | 220 | 2 | J4 | Atacama | Diego de Almagro | Nacional | 13/03/2019 00:00:00
| 51 | Parque Eólico Trigales | 574 | Parque Eólico Los Trigales SpA | SAC | Proyecto autorizado para declararse en construcción | 17 de abril de 2018 00:00 | 154.8 | Eólico | 6 de enero de 2021 00:00 | S/E Río Malleco 220 kV | 220 | N/I | N/I | La Araucanía | Ercilla | Nacional | 24/05/2021 00:00:00
| 64 | Parque Fotovoltaico Tres Cruces | 955 | Sonnedix Chile SpA | SAC | Proyecto autorizado para declararse en construcción | 12 de abril de 2018 00:00 | 136 | Solar | 31 de mayo de 2026 00:00 | S/E Cumbre 220 kV | 220 | Ampliacion de barra (decreto 198/2019) | Paño J8 y J9 | Atacama | Diego de Almagro | Nacional | 29/09/2022 11:14:49 | 09/2024
| 190 | Hidromocho | 927 | Hidromocho S.A. | SUCTD | Proyecto declarado en construcción | 9 de abril de 2018 00:00 | 15 | Hidroeléctrica | 2 de enero de 2020 00:00 | S/E El Mocho 23 kV | 23 | N/I | N/I | Los Ríos | Río Bueno | Dedicada
| 347 | Transformador en S/E Arica | 562 | Engie Energía Chile S.A. | SAC | Rechazada | 29 de marzo de 2018 00:00 | 0 | Transmisión | 30 de diciembre de 2018 00:00 | S/E Arica 66/13,8 kV | 66 | N/I | N/I | Arica y Parinacota | Arica | Zonal
| 171 | Central Diesel Pajonales | 383 | Prime Energía SpA | SUCTD | Rechazada | 21 de marzo de 2018 00:00 | 100 | Térmica | 7 de enero de 2019 00:00 | Línea 1x220 kV Tap Off El Romero - El Romero | 220 | N/I | N/I | Atacama | Vallenar | Dedicada
| 172 | Aumento Capacidad Central Quellón | 546 | Energía Siete SpA | SUCTD | Desistida | 4 de marzo de 2018 00:00 | 8 | Térmica | 4 de enero de 2018 00:00 | S/E Central Quellón 23 kV | 23 | N/I | EG1 | Los Lagos | Quellón | Dedicada
| 192 | Parque Solar Nuevo Quillagua | 928 | Parque Eólico Quillagua SpA | SUCTD | Proyecto declarado en construcción | 10 de febrero de 2018 00:00 | 200 | Solar | 10 de enero de 2019 00:00 | S/E PE Quillagua 220 kV | 220 | N/I | N/I | Antofagasta | Maria Elena | Dedicada
| 58 | Parque Eólico Llanos del viento | 861 | Andes Mainstream SpA | SAC | Proyecto Autorizado para Declararse en Construcción | 8 de febrero de 2018 00:00 | 160 | Eólico | 31 de diciembre de 2020 00:00 | S/E O'Higgins 220 kV | 220 | Barra 1, Barra 2, Barra Transferencia | J11 | Antofagasta | Antofagasta | Nacional | 31/03/2020 00:00:00
| 49 | Parque Eólico La Esperanza II | 503 | Eólica La Esperanza S.A. | SAC | Desistida | 3 de febrero de 2018 00:00 | 17.5 | Eólico | 5 de enero de 2019 00:00 | S/E Negrete 66 kV | 66 | N/I | N/I | Biobío | Negrete | Zonal
| 167 | Central Hidroeléctrica La Engorda | 479 | Exploraciones Hídricas SpA. | SUCTD | Rechazada | 2 de febrero de 2018 00:00 | 3 | Hidroeléctrica | 31 de diciembre de 2020 00:00 | Línea 1x66 kV Pangal - Tap Off Chacayes | 66 | N/I | N/I | Libertador General Bernardo OHiggins | Machalí | Dedicada
| 165 | Parque Eólico Alena | 332 | Andes Mainstream SpA | SUCTD | Proyecto declarado en construcción | 23 de enero de 2018 00:00 | 84 | Eólico | 5 de enero de 2020 00:00 | Línea 1x154 kV Los Ángeles - Santa Fé | 220 | N/I | N/I | Biobío | Los Ángeles | Dedicada
| 164 | Cipresillos | 465 | Eléctrica Cipresillos SpA | SUCTD | Proyecto declarado en construcción | 15 de enero de 2018 00:00 | 9 | Hidroeléctrica | 6 de enero de 2018 00:00 | Línea 1x66 kV Tap Off - Chacayes | 66 | N/I | N/I | Libertador General Bernardo OHiggins | Machalí | Dedicada
| 166 | La Huella | 477 | AustrianSolar Chile Seis SpA | SUCTD | Proyecto declarado en construcción | 2 de enero de 2018 00:00 | 84 | Solar | 3 de enero de 2020 00:00 | S/E Don Héctor 220 kV | 220 | N/I | N/I | Atacama | Vallenar | Dedicada
| 174 | Minera Salar Blanco | 446 | Minera Salar Blanco S.A. | SUCTD | Proyecto Autorizado para Declararse en Construcción | 28 de diciembre de 2017 00:00 | 8.5 | Consumo | 31 de agosto de 2020 00:00 | Línea 1x23 kV La Coipa - Estación de Bombeo | 23 | Derivación | N/I | Atacama | Copiapó | Dedicada
| 253 | Parque Eólico Negrete | 300 | WPD Negrete SpA | SAC | Proyecto declarado en construcción | 19 de diciembre de 2017 00:00 | 39 | Eólico | 31 de diciembre de 2019 00:00 | S/E Negrete 66 kV | 66 | N/I | BT2 | Biobío | Negrete | Zonal | 17/06/2020 00:00:00
| 252 | Parque Fotovoltaico Victor Jara | 433 | Grenergy Renovables Pacific Limitada | SAC | Rechazada | 15 de diciembre de 2017 00:00 | 200 | Solar | 11 de enero de 2021 00:00 | S/E Nueva Pozo Almonte 220 kV | 220 | 2 | J2 | Tarapacá | Pozo Almonte | Nacional
| 160 | Parque Fotovoltaico Pampa Tigre | 425 | Andes Mainstream SpA | SUCTD | Proyecto declarado en construcción | 13 de diciembre de 2017 00:00 | 100 | Solar | 31 de diciembre de 2020 00:00 | Línea 1x220 kV Farellon - Cerro Tigre | 220 | N/I | N/I | Antofagasta | Antofagasta | Dedicada
| 161 | Parque Eólico Tchamma | 426 | Andes Mainstream SpA | SUCTD | Proyecto declarado en construcción | 13 de diciembre de 2017 00:00 | 159.6 | Eólico | 5 de enero de 2020 00:00 | Línea 1x220 kV Encuentro - Spence | 220 | N/I | N/I | Antofagasta | Calama | Dedicada
| 162 | Parque Eólico Cerro Tigre | 231 | Andes Mainstream SpA | SUCTD | Proyecto declarado en construcción | 13 de diciembre de 2017 00:00 | 184.8 | Eólico | 6 de enero de 2020 00:00 | S/E Farellón 220 kV | 220 | N/I | N/I | Antofagasta | Antofagasta | Dedicada
| 345 | Elena | 399 | Ibereólica Solar Elena SpA | SAC | Proyecto Autorizado para Declararse en Construcción | 21 de noviembre de 2017 00:00 | 500 | Solar | 4 de enero de 2022 00:00 | S/E Kimal 220 kV | 220 | N/I | J7 y J8 | Antofagasta | Maria Elena | Nacional | 19/02/2021 00:00:00
| 249 | Granja Solar | 146 | María Elena Solar S.A. | SAC | Proyecto declarado en construcción | 20 de noviembre de 2017 00:00 | 100 | Solar | 5 de enero de 2019 00:00 | S/E Lagunas 220 kV | 220 | 1 | J11 | Tarapacá | Pozo Almonte | Nacional | 17/06/2020 00:00:00
| 242 | Línea de Transmisión Tolchén | 317 | Tolchén Transmisión SpA | SAC | Proyecto declarado en construcción | 16 de noviembre de 2017 00:00 | 270 | Transmisión | 10 de enero de 2018 00:00 | S/E Mulchén 220 kV | 220 | 1 y 2 | J10 y J11 | Biobío | Mulchén | Nacional | 17/06/2020 00:00:00
| 245 | Salar del Carmen SQM S.A. | 270 | SQM Salar S.A. | SAC | Proyecto declarado en construcción | 8 de noviembre de 2017 00:00 | 5 | Consumo | 11 de enero de 2017 00:00 | S/E Uribe 23 kV | 23 | N/I | E18 | Antofagasta | Antofagasta | Zonal | 11/06/2020 00:00:00
| 158 | Domeyko Oeste FV | 344 | Domeyko Oeste Cinco SpA | SUCTD | Proyecto declarado en construcción | 16 de octubre de 2017 00:00 | 201 | Solar | 8 de enero de 2019 00:00 | S/E Puri 220 kV | 220 | N/I | N/I | Antofagasta | Antofagasta | Dedicada
| 157 | Ckani | 380 | Andes Mainstream SpA | SUCTD | Proyecto declarado en construcción | 11 de octubre de 2017 00:00 | 109.2 | Eólico | 31 de diciembre de 2020 00:00 | S/E El Abra 220 kV | 220 | N/I | N/I | Antofagasta | Calama | Dedicada
| 244 | AR Frontera Solar | 302 | Inversiones Frontera Solar SpA | SAC | Proyecto Autorizado para Declararse en Construcción | 8 de octubre de 2017 00:00 | 120 | Solar | 6 de enero de 2023 00:00 | S/E Quillagua 220 kV | 220 | N/I | J7 y J8 | Antofagasta | Maria Elena | Nacional | 15/06/2020 00:00:00
| 153 | Parque Eólico Calama | 340 | Engie Energía Chile S.A. | SUCTD | Proyecto declarado en construcción | 28 de septiembre de 2017 00:00 | 150 | Eólico | 6 de enero de 2020 00:00 | Línea 1x220 kV Calama - Solar Jama | 220 | N/I | N/I | Antofagasta | Calama | Dedicada
| 334 | Central Hidro Laja | 339 | Engie Energía Chile S.A. | SAC | Proyecto autorizado para declararse en construcción | 26 de septiembre de 2017 00:00 | 42 | Hidroeléctrica | 30 de marzo de 2022 00:00 | S/E El Rosal 220 kV | 220 | N/I | N/I | Biobío | Los Ángeles | Nacional | 11/01/2022 10:31:07
| 152 | Central Teno Gas 10 | 295 | Innovación Energía S.A. | SAC | Rechazada | 26 de septiembre de 2017 00:00 | 50 | Térmica | 8 de enero de 2018 00:00 | S/E Aguas Negras 66 kV | 66 | N/I | N/I | Maule | Teno | Dedicada
| 248 | Parque Fotovoltaico Azabache 63 MW y USYA 52,4 MW | 392 | Sociedad Parque Eólico Valle de los Vientos S.A. | SAC | Proyecto declarado en construcción | 22 de septiembre de 2017 00:00 | 115.4 | Solar | 9 de enero de 2023 00:00 | S/E Calama 110 kV | 110 | N/I | H2 | Antofagasta | Calama | Zonal | 17/06/2020 00:00:00
| 155 | Hidroeléctrica Paredones | 358 | Hidroeléctrica Paredones S.A. | SUCTD | Rechazada | 22 de septiembre de 2017 00:00 | 2.9 | Hidroeléctrica | 11 de enero de 2019 00:00 | Línea 1x66 kV Pangal - Tap Off Chacayes | 66 | N/I | N/I | Libertador General Bernardo OHiggins | Machalí | Dedicada
| 156 | Hidroeléctrica Blanco | 359 | Hidroeléctrica Blanco S.A. | SUCTD | Rechazada | 22 de septiembre de 2017 00:00 | 3 | Hidroeléctrica | 11 de enero de 2019 00:00 | Línea 1x66 kV Pangal - Tap Off Chacayes | 66 | N/I | N/I | Libertador General Bernardo OHiggins | Machalí | Dedicada
| 247 | Central de respaldo Maitencillo | 378 | Empresa Eléctrica de Vallenar S.A. | SAC | Proyecto declarado en construcción | 11 de septiembre de 2017 00:00 | 68.4 | Térmica | 2 de enero de 2019 00:00 | S/E Maitencillo 110 kV | 110 | 1 | H5 | Atacama | Freirina | Zonal | 17/06/2020 00:00:00
| 149 | Cerro Trinchera | 269 | Electro Austral Generación Ltda | SUCTD | Rechazada | 6 de agosto de 2017 00:00 | 2.6 | Hidroeléctrica | 4 de enero de 2018 00:00 | S/E La Mina 66 kV | 66 | N/I | N/I | Maule | San Clemente | Dedicada
| 346 | Parque Eólico La Flor | 318 | Vientos de Renaico SpA | SAC | Proyecto declarado en construcción | 21 de julio de 2017 00:00 | 33 | Eólico | 31 de diciembre de 2018 00:00 | S/E Nahuelbuta 66 kV | 66 | N/I | BT2 | La Araucanía | Renaico | Zonal | 28/02/2019 00:00:00
| 355 | San Gabriel 183 MW y Tolpán Sur 87 MW | 317 | Tolchén Transmisión SpA | SAC | Proyecto declarado en construcción | 20 de julio de 2017 00:00 | 270 | Eólico | 31 de octubre de 2018 00:00 | S/E Mulchén 220 kV | 220 | N/I | N/I | Biobío | Mulchén | Nacional | 24/05/2018 00:00:00
| 240 | AR Valle Altillo Solar | 289 | AR Energia Chile SpA | SAC | Rechazada | 18 de julio de 2017 00:00 | 8.9 | Solar | 5 de enero de 2018 00:00 | Línea 2x66 kV Los Molles - Ovalle | 66 | N/I | N/I | Coquimbo | Ovalle | Zonal
| 241 | Parque Eólico Lomas de Duqueco | 290 | WPD Duqueco SpA | SAC | Proyecto Autorizado para Declararse en Construcción | 18 de julio de 2017 00:00 | 60 | Eólico | 6 de enero de 2019 00:00 | S/E Duqueco 66 kV | 66 | N/I | B3 | Biobío | Los Ángeles | Zonal | 16/06/2020 00:00:00
| 150 | Central Hidroeléctrica Trupán | 288 | Asociación de Canalistas Canal Zañartu | SUCTD | Proyecto declarado en construcción | 18 de julio de 2017 00:00 | 20 | Hidroeléctrica | 31 de diciembre de 2018 00:00 | Línea 1x154 kV Abanico - Charrúa | 154 | N/I | N/I | Biobío | Antuco | Zonal
| 48 | Meseta de los Andes | 415 | Tercera Región Solar SpA | SAC | Proyecto Autorizado para Declararse en Construcción | 12 de julio de 2017 00:00 | 200 | Solar | 12 de junio de 2017 00:00 | S/E Los Maquis 220 kV | 220 | 1 y 2 | JT1 | Valparaiso | Los Andes | Nacional | 03/11/2020 00:00:00
| 250 | AR Candelaria Solar | 417 | AR Energia Chile SpA | SAC | Rechazada | 12 de julio de 2017 00:00 | 166.98 | Solar | 12 de julio de 2017 00:00 | S/E Nueva Cardones 220 kV | 220 | N/I | N/I | Atacama | Copiapó | Nacional
| 354 | Parque Eólico Negrete | 300 | WPD Negrete SpA | SAC | Rechazada | 11 de julio de 2017 00:00 | 39 | Eólico | 31 de diciembre de 2018 00:00 | S/E Negrete 66 kV | 66 | N/I | BT2 | Biobío | Negrete | Zonal
| 151 | Consumo Albemarle | 330 | Albemarle Limitada | SUCTD | Proyecto declarado en construcción | 9 de julio de 2017 00:00 | 25 | Consumo | 11 de enero de 2017 00:00 | S/E El Negro 23 kV | 23 | N/I | N/I | Antofagasta | Antofagasta | Dedicada
| 239 | Central Teno Gas 50 | 295 | Innovación Energía S.A. | SUCTD | Proyecto declarado en construcción | 7 de julio de 2017 00:00 | 50 | Térmica | 8 de enero de 2018 00:00 | Línea 1x66 kV Teno - Aguas Negras | 66 | N/I | N/I | Maule | Teno | Dedicada
| 147 | Proyecto Central Hidroeléctrica San Pedro | 294 | Grupo Pirandes SpA | SUCTD | Rechazada | 27 de junio de 2017 00:00 | 5 | Hidroeléctrica | 3 de enero de 2019 00:00 | Línea 1x66 kV Tap Río Colorado - Armerillo | 66 | N/I | N/I | Maule | San Clemente | Dedicada
| 238 | Los Guindos Etapa II | 286 | Los Guindos Generación SpA | SAC | Proyecto declarado en construcción | 20 de junio de 2017 00:00 | 132 | Térmica | 11 de enero de 2018 00:00 | S/E Charrúa 220 kV | 220 | 3 | J2 | Biobío | Cabrero | Nacional | 05/06/2018 00:00:00
| 148 | Central El Romero | 267 | Aaktei Transmisión SpA | SUCTD | Rechazada | 18 de mayo de 2017 00:00 | 2.5 | Hidroeléctrica | 5 de enero de 2019 00:00 | Línea 23kV Caren - Melipeuco Línea 1x110 kV Melipeuco - Río Toltén S/E Melipeuco 23/110 kV S/E Río Toltén 110/220 kV | 23 | N/I | N/I | La Araucanía | Melipeuco | Dedicada
| 146 | Central Hidroeléctrica Digua | 268 | Eléctrica Digua SpA | SUCTD | Proyecto declarado en construcción | 15 de mayo de 2017 00:00 | 19.98 | Hidroeléctrica | 3 de enero de 2019 00:00 | Línea 2x220 kV San Fabián - Ancoa | 220 | N/I | N/I | Maule | Parral | Dedicada
| 154 | Central El Brujo | 342 | Hidroeléctrica Azufre SpA. | SUCTD | Rechazada | 10 de mayo de 2017 00:00 | 11 | Hidroeléctrica | 6 de enero de 2020 00:00 | Línea 1x220 kV Confluencia - San Andrés | 220 | N/I | N/I | Libertador General Bernardo OHiggins | San Fernando | Dedicada
| 144 | Flores | 261 | Hidroeléctrica Flores S.A. | SUCTD | Rechazada | 26 de abril de 2017 00:00 | 2.9 | Hidroeléctrica | 2 de enero de 2019 00:00 | Línea 1x66 kV Pangal - Tap Off Chacayes | 66 | N/I | N/I | Libertador General Bernardo OHiggins | Machalí | Dedicada
| 145 | Cabrero | 262 | Hidroeléctrica La Estancia S.A. | SUCTD | Rechazada | 26 de abril de 2017 00:00 | 1.6 | Hidroeléctrica | 8 de enero de 2018 00:00 | S/E Melipeuco 23 kV | 23 | N/I | N/I | La Araucanía | Melipeuco | Dedicada
| 143 | Basualto | 263 | Hidroeléctrica Basualto SpA. | SUCTD | Rechazada | 24 de abril de 2017 00:00 | 3 | Hidroeléctrica | 4 de enero de 2018 00:00 | S/E La Mina 66 kV | 66 | N/I | N/I | Maule | San Clemente | Dedicada
| 251 | Central Hidroeléctrica Frontera | 353 | Transelec S.A. | SAC | Rechazada | 12 de abril de 2017 00:00 | 141.9 | Hidroeléctrica | 31 de diciembre de 2022 00:00 | S/E Mulchén 220 kV | 220 | 1 y 2 | J4 y J5 | Biobío | Mulchén | Nacional
| 159 | Electrificación Camarones | 413 | Empresa Eléctrica de Arica S.A. | SUCTD | Proyecto declarado en construcción | 12 de abril de 2017 00:00 | 0.38 | Consumo | 11 de enero de 2017 00:00 | S/E Vítor 23 kV | 23 | N/I | N/I | Arica y Parinacota | Camarones | Dedicada
| 246 | Atacama Solar | 369 | Atacama Solar S.A. | SAC | Proyecto declarado en construcción | 11 de febrero de 2017 00:00 | 144 | Solar | 7 de enero de 2019 00:00 | S/E Lagunas 220 kV | 220 | N/I | N/I | Tarapacá | Pozo Almonte | Nacional
| 340 | Parque Fotovoltaico Divisadero | 370 | Avenir el Divisadero SpA | SAC | Rechazada | 11 de febrero de 2017 00:00 | 65 | Solar | 9 de enero de 2018 00:00 | Línea 1x110 kV Las Compañías - Maitencillo | 110 | N/I | N/I | Atacama | Vallenar | Zonal
| 243 | Lauca Solar | 321 | Arica Solar 1 S.A. | SAC | Rechazada | 8 de enero de 2017 00:00 | 80 | Solar | 5 de enero de 2019 00:00 | S/E Parinacota 66 kV | 66 | Barra 66 kV | N/I | Arica y Parinacota | Arica | Zonal

## Solicitudes Filtradas (hibrido)
Index | Id | Proyecto | NUP | Empresa Solicitante | Tipo | Estado Solicitud | Fecha Recepción | Capacidad [MW] | Tipo Proyecto | Sólo BESS | BESS+Solar | BESS+Eólico | Capacidad BESS (MW) | Cap. BESS + Solar (MWh) | Cap. BESS+ Eolico (MWh) | Número de Hrs almacenamiento | Fecha Estimada Conexión | Punto de Conexión | Nivel de tension | Barra | Paño | Región | Comuna | Segmento de Transmisión | Fecha emisión informe definitivo | Plazo obtención declaración en const | Prórroga plazo obtención declaración en const.
1 | 1670 | BESS Tambillo |  | BESS El Salado SpA. | SAC | Solicitud Ingresada | 20 de octubre de 2023 20:35 | 405 | Híbrido | x | - | - |  |  |  |  | 29 de diciembre de 2027 00:00 | S/E Nueva Pozo Almonte 220kV | 220 | Barra 2 | JX | Tarapacá | Pozo Almonte | Nacional
2 | 1668 | BESS ALTILIUM |  | Colbún S.A. | SAC | Solicitud Ingresada | 20 de octubre de 2023 13:20 | 200 | Híbrido | x | - | - |  |  |  |  | 1 de diciembre de 2030 00:00 | S/E Cumbre 220 kV | 220 | Barra 2 | J12 | Atacama | Diego de Almagro | Nacional
3 | 1666 | BESS Saucache |  | Solarpack Chile Limitada | SAC | Solicitud Ingresada | 18 de octubre de 2023 14:07 | 200 | Híbrido | x | - | - |  |  |  |  | 30 de diciembre de 2028 00:00 | S/E Parinacota 220 kV | 220 | Barra 220 kV | J4 | Arica y Parinacota | Arica | Nacional
4 | 1663 | PFV Quinteros |  | Membrillo SpA | SUCTD | Solicitud ingresada | 17 de octubre de 2023 17:02 | 135 | Híbrido | - | x | - | 67 | 201 |  | 3 | 1 de agosto de 2027 00:00 | 2x220 kV Nueva Ventana - Nogales | 220 | Seccionamiento en Interruptor y Medio | J7, J8 | Valparaiso | Puchuncaví | Dedicada
5 | 1661 | BESS Nudo Norte |  | Solarpack Chile Limitada | SAC | Solicitud Ingresada | 17 de octubre de 2023 11:40 | 100 | Híbrido | x | - | - |  |  |  |  | 30 de diciembre de 2029 00:00 | S/E Uribe 110 kV | 110 | Barra 1 | H4 | Antofagasta | Antofagasta | Zonal
6 | 1660 | BESS Don Ignacio I |  | Solarpack Chile Limitada | SAC | Solicitud Ingresada | 17 de octubre de 2023 11:22 | 300 | Híbrido | x | - | - |  |  |  |  | 30 de junio de 2028 00:00 | S/E Carrera Pinto 220 kV | 220 | Barra 1 | J16 | Atacama | Copiapó | Nacional
7 | 1659 | BESS El Aparecido |  | Energy Head SpA | SUCTD | Solicitud ingresada | 16 de octubre de 2023 13:09 | 40 | Híbrido | x | - | - |  |  |  |  | 31 de julio de 2026 00:00 | Loma Los Colorados - Tap Punta Peuco 110 kV | 110 | Tap off | H2 | Metropolitana de Santiago | Tiltil | Dedicada
8 | 1654 | BESS del Desierto |  | BESS del Desierto SpA | FEHACIENTES | Proyecto ingresado | 12 de octubre de 2023 14:37 | 200 | Híbrido | x | - | - |  |  |  |  | 31 de diciembre de 2025 00:00 | S/E Sol del Desierto 33 kV | 33 | Barra Principal, sección 1 y 2 | por definir | Antofagasta | Maria Elena | Dedicada
9 | 1652 | PMG Patache +BESS |  | Cielpanel SpA | SUCTD | Solicitud ingresada | 10 de octubre de 2023 20:16 | 9 | Híbrido | x | - | - | 9 |  |  |  | 30 de junio de 2025 00:00 | S/E Central Tarapacá 6 kV | 6 | Barra 6.6 kV | Circuito MT 1BBB14 en barra 6.6kV bajo trafo de arranque 1BCT10 de 28MVA | Tarapacá | Iquique | Dedicada
10 | 1650 | Parque Solar Tres Puntas | 4472 | Parque Fotovoltaico Hualo SpA | SAC | Detenida a la espera de definición de ingeniería de la obra | 7 de octubre de 2023 00:15 | 240 | Híbrido | - | x | - |  |  |  |  | 30 de septiembre de 2027 00:00 | S/E La Ruca 220 kV | 220 | Diagonal Futura | por definir | Coquimbo | Andacollo | Zonal
11 | 1647 | Solar Oriente | 4453 | Aes Chile Inversiones Renovables SpA | SUCTD | Evaluación Admisibilidad | 6 de octubre de 2023 10:50 | 520 | Híbrido | - | x | - |  |  |  |  | 14 de febrero de 2029 00:00 | Línea 220 kV Lagunas - Puquios | 220 | Seccionamiento | Seccionamiento | Tarapacá | Pozo Almonte | Dedicada
12 | 1645 | PE Ámbar | 4455 | Colbún S.A. | SAC | Evaluación de antecedentes y/o requerimientos | 5 de octubre de 2023 17:17 | 400 | Híbrido | - | - | x |  |  |  |  | 31 de enero de 2030 00:00 | S/E Don Héctor 220kV | 220 | Barra Principal N°2 | J21 | Atacama | Vallenar | Nacional
13 | 1643 | BESS LA LIGUA ENERGIA 1 | 4451 | JINKO POWER CHILE SPA | SAC | Evaluación Admisibilidad | 4 de octubre de 2023 15:05 | 150 | Híbrido | x | - | - |  |  |  |  | 31 de diciembre de 2027 00:00 | Nueva S/E La Ligua 220 kV | 220 | Barra principal No 1 y 2 | J10-J11 | Valparaiso | La Ligua | Zonal
14 | 1642 | BESS Halcón 12 | 4452 | oEnergy Development SpA | SAC | Evaluación de antecedentes y/o requerimientos | 3 de octubre de 2023 19:37 | 250 | Híbrido | x | - | - |  |  |  |  | 30 de noviembre de 2026 00:00 | SE Crucero 220 kV | 220 | Barra Principal Seccion 1 | J10 | Antofagasta | Maria Elena | Nacional
15 | 1640 | SAE Barro Blanco | 4448 | BIWO Renovables S.A. | SAC | Desarrollo de estudios y/o antecedentes | 29 de septiembre de 2023 20:31 | 20 | Híbrido | x | - | - |  |  |  |  | 31 de diciembre de 2026 00:00 | S/E Barro Blanco 66 kV | 66 | Barra Principal | B4 | Los Lagos | Osorno | Zonal
16 | 1639 | SAE Loreto | 4447 | BIWO Renovables S.A. | SAC | Desarrollo de estudios y/o antecedentes | 29 de septiembre de 2023 20:23 | 20 | Híbrido | x | - | - |  |  |  |  | 31 de diciembre de 2026 00:00 | S/E Loreto 66 kV | 66 | Barra N°1 | B1 | Libertador General Bernardo OHiggins | Coltauco | Zonal
17 | 1630 | PRAT SOLAR | 4439 | Plantar Solar SPV I SpA | SAC | Evaluación Admisibilidad | 28 de septiembre de 2023 10:54 | 9 | Híbrido | - | x | - |  |  |  |  | 1 de agosto de 2026 00:00 | S/E Hualte 66 kV | 66 | Barra 1 | B5 (Norte) | Ñuble | Ninhue | Zonal
18 | 1629 | BESS Halcón de Almagro Etapa 1 | 4438 | oEnergy Development SpA | SUCTD | Evaluación Admisibilidad | 27 de septiembre de 2023 18:34 | 20 | Híbrido | x | - | - |  |  |  |  | 30 de noviembre de 2025 00:00 | Línea 110 kV Diego de Almagro - Río Salado | 110 | En Derivación | Tap-Off | Atacama | Diego de Almagro | Dedicada
19 | 1628 | BESS Arica II | 4437 | Engie Energía Chile S.A. | SAC | Evaluación de antecedentes y/o requerimientos | 27 de septiembre de 2023 17:58 | 30 | Híbrido | x | - | - |  |  |  |  | 1 de octubre de 2025 00:00 | S/E Arica 66 kV | 66 | Barra Principal | B6 | Arica y Parinacota | Arica | Zonal
20 | 1627 | Arena BESS | 4436 | CI NMF I Arena ProjectCo SpA | SUCTD | Audiencia y antecedentes adicionales | 27 de septiembre de 2023 17:30 | 270 | Híbrido | x | - | - |  |  |  |  | 31 de julio de 2026 00:00 | LT 220 kV Parinas - Lalackama | 220 | N/A | N/A | Antofagasta | Taltal | Dedicada
21 | 1625 | BESS Tamarugal | 4434 | Solarpack Chile Limitada | SUCTD | Audiencia y antecedentes adicionales | 25 de septiembre de 2023 17:33 | 187 | Híbrido | x | - | - |  |  |  |  | 29 de diciembre de 2028 00:00 | S/E Granja Solar 220 kV | 220 | Barra N°1 | H2 | Tarapacá | Pozo Almonte | Dedicada
22 | 1624 | BESS Halcón de Almagro Etapa 2 | 4416 | oEnergy Development SpA | SUCTD | Audiencia y antecedentes adicionales | 21 de septiembre de 2023 17:19 | 60 | Híbrido | x | - | - |  |  |  |  | 29 de diciembre de 2025 00:00 | Diego de Almagro - Llanta 2x110 kV | 110 | En Derivación | Tap Off | Atacama | Diego de Almagro | Dedicada
23 | 1623 | BESS Ríos Nueva Pozo Almonte | 4415 | Ríos Nueva Pozo Almonte SpA | SAC | Detenida a la espera de definición de ingeniería de la obra | 20 de septiembre de 2023 18:13 | 125 | Híbrido | x | - | - |  |  |  |  | 31 de diciembre de 2027 00:00 | S/E Nueva Pozo Almonte 220 kV | 220 | Interruptor y medio | J24 | Tarapacá | Pozo Almonte | Nacional
24 | 1622 | BESS Halcón de Almagro Etapa 3 | 4414 | oEnergy Development SpA | SUCTD | Audiencia y antecedentes adicionales | 20 de septiembre de 2023 17:24 | 44 | Híbrido | x | - | - |  |  |  |  | 30 de noviembre de 2026 00:00 | Diego de Almagro - Minera Franke 110 kV | 110 | en derivación | Tap Off | Atacama | Diego de Almagro | Dedicada
25 | 1615 | Sistema de Almacenamiento Central Desierto de Atacama | 4390 | Copiapó Solar S.A. | FEHACIENTES | Proyecto calificado como fehaciente | 13 de septiembre de 2023 03:39 | 110 | Híbrido | - | x | - |  |  |  |  | 30 de noviembre de 2024 00:00 | S/E Desierto de Atacama 33 kV | 33 | Media Tensión | Por Definir | Atacama | Tierra Amarilla | Dedicada
26 | 1612 | PF Cristaria Solar+ BESS (Etapa 1) | 4394 | Cristaria Solar SpA | SAC | Evaluación de antecedentes y/o requerimientos | 11 de septiembre de 2023 22:11 | 120 | Híbrido | - | x | - |  |  |  |  | 1 de abril de 2026 00:00 | S/E Nueva Maitencillo 220 kV | 220 | Barra 220kV | POR DEFINIR | Atacama | Freirina | Nacional
27 | 1609 | Parque Fotovoltaico Sol de Piuchén | 4391 | Gestión y Asesoria de Energía SpA. | SAC | Evaluación de antecedentes y/o requerimientos | 10 de septiembre de 2023 13:37 | 120 | Híbrido | - | x | - |  |  |  |  | 30 de diciembre de 2027 00:00 | S/E Portezuelo 110 kV | 110 | Barra Principal | H4, por definir | Libertador General Bernardo OHiggins | Marchigüe | Zonal
28 | 1608 | LAS MELLIZAS GENERACIÓN | 4389 | Las Mellizas Generación SpA. | SAC | Evaluación de antecedentes y/o requerimientos | 8 de septiembre de 2023 23:35 | 140 | Híbrido | - | x | - |  |  |  |  | 31 de julio de 2026 00:00 | S/E Entre Ríos 500 kV | 500 | Barra principal N°2 | K12 | Ñuble | Pemuco | Nacional
29 | 1607 | Sistema de Almacenamiento del PF Sol de Lila | 4388 | Enel Green Power del Sur | FEHACIENTES | Revisión de antecedentes | 8 de septiembre de 2023 20:03 | 150 | Híbrido | x | - | - |  |  |  |  | 1 de octubre de 2025 00:00 | S/E Sol de Lila 33 kV | 33 | Celdas 33 kV | Celdas 33 kV | Antofagasta | San Pedro de Atacama | Dedicada
30 | 1600 | BESS Bio Bio | 4384 | Grenergy Renovables Pacific Limitada | SAC | Evaluación de antecedentes y/o requerimientos | 4 de septiembre de 2023 17:10 | 90 | Híbrido | x | - | - |  |  |  |  | 31 de diciembre de 2027 00:00 | S/E Lagunillas 220 kV | 220 | Media Diagonal J14-J15 | J14-J15 | Biobío | Coronel | Nacional
31 | 1599 | Bess Santa Rosa | 4378 | Grenergy Renovables Pacific Limitada | SAC | Detenida a la espera de definición de ingeniería de la obra | 4 de septiembre de 2023 16:00 | 90 | Híbrido | x | - | - |  |  |  |  | 31 de diciembre de 2027 00:00 | S/E Hualqui 220 kV | 220 | Paño J12 S/E Hualqui | J12 | Biobío | Hualqui | Zonal
32 | 1598 | BESS Varón | 4381 | Grenergy Renovables Pacific Limitada | SAC | Detenida a la espera de definición de ingeniería de la obra | 4 de septiembre de 2023 15:55 | 90 | Híbrido | x | - | - |  |  |  |  | 31 de diciembre de 2027 00:00 | S/E La Pólvora 220 kV | 220 | Media diagonal J14-J15 | J14-15 | Valparaiso | Valparaíso | Nacional
33 | 1597 | PFV + BESS Carrizalillo | 4382 | Grenergy Renovables Pacific Limitada | SAC | Evaluación de antecedentes y/o requerimientos | 4 de septiembre de 2023 15:49 | 150 | Híbrido | - | x | - |  |  |  |  | 31 de diciembre de 2027 00:00 | S/E Don Héctor 220 kV | 220 | Media Diagonal J20-J21 | J20-J21 | Atacama | Vallenar | Nacional
34 | 1596 | BESS Halcón 20 | 4396 | oEnergy Development SpA | SAC | Detenida a la espera de definición de ingeniería de la obra | 4 de septiembre de 2023 15:37 | 300 | Híbrido | x | - | - |  |  |  |  | 30 de noviembre de 2026 00:00 | S/E Nueva Pozo Almonte 220 kV | 220 | Barra 2 | J24 | Tarapacá | Pozo Almonte | Nacional
35 | 1592 | Pita Solar | 4377 | RWE Renewables Chile SpA | SAC | Detenida a la espera de definición de ingeniería de la obra | 4 de septiembre de 2023 15:32 | 136.4 | Híbrido | - | x | - | 45 | 136 |  | 3.0222 | 1 de junio de 2028 00:00 | S/E Nueva Pozo Almonte 220 kV | 220 | por definir | por definir | Tarapacá | Pozo Almonte | Nacional
36 | 1591 | Ara Solar | 4397 | Solar Uno SpA | SAC | Detenida a la espera de definición de ingeniería de la obra | 4 de septiembre de 2023 15:31 | 250 | Híbrido | - | x | - |  |  |  |  | 30 de marzo de 2028 00:00 | S/E Nueva Pozo Almonte 220 kV | 220 | Barra 1 | J13/J14 | Tarapacá | Pozo Almonte | Nacional
37 | 1590 | PFV Bellavista Norte | 4374 | Bellavista Solar SpA. | SAC | Evaluación de antecedentes y/o requerimientos | 4 de septiembre de 2023 15:31 | 100 | Híbrido | - | x | - |  |  |  |  | 29 de enero de 2027 00:00 | S/E Los Maquis (CGE) 66 kV | 66 | Barra Principal | B6 | Maule | Río Claro | Zonal
38 | 1584 | Parque Fotovoltaico Sol de Varas | 4366 | AustrianSolar Chile Tres SpA | SUCTD | Audiencia y antecedentes adicionales | 31 de agosto de 2023 10:47 | 100.8 | Híbrido | - | x | - |  |  |  |  | 30 de noviembre de 2026 00:00 | S/E Central Luz del Norte 220 kV | 220 | Barra Principal | por definir | Atacama | Copiapó | Dedicada
39 | 1583 | Parque Fotovoltaico Sol de Atacama | 4365 | AustrianSolar Chile Dos SpA | SUCTD | Audiencia y antecedentes adicionales | 31 de agosto de 2023 10:34 | 80 | Híbrido | - | x | - |  |  |  |  | 30 de noviembre de 2025 00:00 | Línea 1x110 kV Mantoverde - Planta de Bombeo N°2 | 110 | Principal | H3 | Atacama | Chañaral | Dedicada
40 | 1582 | Sistema de Almacenamiento Quillagua | 4364 | Parque Eólico Quillagua SpA | FEHACIENTES | Proyecto calificado como fehaciente | 30 de agosto de 2023 18:37 | 95 | Híbrido | x | - | - |  |  |  |  | 30 de abril de 2025 00:00 | S/E PE Quillagua 23 kV | 23 | Celdas 23 kV | Celdas de media tensión | Antofagasta | Maria Elena | Dedicada
41 | 1577 | PFV Los Boldos | 4360 | Longotoma Solar SpA. | SAC | Evaluación de antecedentes y/o requerimientos | 28 de agosto de 2023 10:12 | 336 | Híbrido | - | x | - |  |  |  |  | 29 de enero de 2027 00:00 | Nueva S/E La Ligua 220 kV | 220 | Barra principal No 1 y 2 | J11-J12 | Valparaiso | La Ligua | Zonal
42 | 1575 | BESS CHACA | 4359 | Colbún S.A. | SAC | Desarrollo de estudios y/o antecedentes | 24 de agosto de 2023 19:11 | 240 | Híbrido | x | - | - |  |  |  |  | 27 de febrero de 2026 00:00 | S/E Roncacho 220 kV | 220 | Barra 2 | J5 y J6 | Arica y Parinacota | Camarones | Nacional
43 | 1572 | BESS Mirador | 4342 | Cielpanel SpA | SAC | Desarrollo de estudios y/o antecedentes | 21 de agosto de 2023 14:41 | 16 | Híbrido | x | - | - |  |  |  |  | 30 de junio de 2024 00:00 | S/E Hernan Fuentes 23 kV | 23 | Barra 23 kV | Barra 23 kV | Atacama | Copiapó | Zonal
44 | 1568 | Parque Eólico Sierra Esperanza | 4338 | Sierra Esperanza SpA | SUCTD | Audiencia y antecedentes adicionales | 16 de agosto de 2023 17:24 | 200 | Híbrido | - | - | x |  |  |  |  | 30 de diciembre de 2026 00:00 | Deriv. Línea Punta Colorada - Tres Quebradas 220 kV | 220 | Barra principal, sección 1 | J7 | Coquimbo | La Higuera | Dedicada
45 | 1566 | Sistema de almacenamiento del PF Valle del Sol | 4324 | Enel Green Power del Sur | FEHACIENTES | Proyecto autorizado para declararse en construcción | 9 de agosto de 2023 12:14 | 150 | Híbrido | x | - | - |  |  |  |  | 1 de octubre de 2025 00:00 | S/E Valle del Sol 33 kV | 33 | Celdas 33kV | Celdas 33 kV | Antofagasta | Maria Elena | Dedicada |  | 04/2024
46 | 1556 | Proyecto BESS Huatacondo | 4320 | AustrianSolar Chile Cuatro SpA | FEHACIENTES | Proyecto calificado como fehaciente | 4 de agosto de 2023 08:39 | 98 | Híbrido | x | - | - |  |  |  |  | 30 de septiembre de 2025 00:00 | S/E Santa Rita 220 kV | 220 | Barra Principal, seccion1 23kv | por definir | Tarapacá | Pozo Almonte | Dedicada
47 | 1549 | Sistema BESS Arenales | 4276 | Punta del Sol SpA | FEHACIENTES | Proyecto autorizado para declararse en construcción | 25 de julio de 2023 12:53 | 300 | Híbrido | x | - | - |  |  |  |  | 8 de octubre de 2025 00:00 | S/E Cochrane 220 kV | 220 | Doble Barra | J7 | Antofagasta | Mejillones | Dedicada |  | 06/2024
48 | 1548 | BESS Halcón 15 | 4275 | oEnergy Development SpA | SUCTD | Observaciones al informe CTD preliminar | 24 de julio de 2023 19:11 | 12 | Híbrido | x | - | - |  |  |  |  | 30 de noviembre de 2025 00:00 | Línea Los Molles - Monte Patria 2x66 kV | 66 | Conexión En Derivación | Tap Off al Circuito N°2 | Coquimbo | Monte Patria | Dedicada
49 | 1547 | BESS Metropolitana | 4273 | BESS Metropolitana SpA | SAC | Evaluación de antecedentes y/o requerimientos | 21 de julio de 2023 14:39 | 200 | Híbrido | x | - | - |  |  |  |  | 30 de septiembre de 2027 00:00 | S/E Maipo 220 kV | 220 | Barra principal 220 kV | Bahía GIS N°13 | Metropolitana de Santiago | Buin | Nacional
50 | 1546 | BESS Charruana | 4274 | BESS Charruana SpA | SAC | Desarrollo de estudios y/o antecedentes | 21 de julio de 2023 14:18 | 200 | Híbrido | x | - | - |  |  |  |  | 30 de septiembre de 2027 00:00 | S/E Charrúa 220 kV | 220 | Barra Principal Seccion 3 220kV | J32 | Biobío | Cabrero | Nacional
51 | 1532 | BESS Pueblo Hundido | 4215 | BESS Pueblo Hundido SpA | SAC | Desarrollo de estudios y/o antecedentes | 29 de junio de 2023 14:17 | 405 | Híbrido | x | - | - |  |  |  |  | 30 de noviembre de 2027 00:00 | S/E Cumbre 220 kV | 220 | Barra 1 | JX | Atacama | Diego de Almagro | Nacional
52 | 1526 | BESS Halcón 7 | 4176 | oEnergy Development SpA | SUCTD | Audiencia y antecedentes adicionales | 15 de junio de 2023 16:54 | 17 | Híbrido | x | - | - |  |  |  |  | 30 de septiembre de 2025 00:00 | Central Chapiquiña - Arica 66 kV | 66 | Conexión en Derivación | Tap Off | Arica y Parinacota | Arica | Dedicada
53 | 1525 | BESS Halcón 9 | 4175 | oEnergy Development SpA | SUCTD | Audiencia y antecedentes adicionales | 15 de junio de 2023 12:18 | 69 | Híbrido | x | - | - |  |  |  |  | 30 de septiembre de 2025 00:00 | El Peñon - Minera Teck 110 kV | 110 | Conexión en Derivación | Tap Off | Coquimbo | Coquimbo | Dedicada
54 | 1523 | Solar Oriente | 4169 | Aes Chile Inversiones Renovables SpA | SAC | Detenida a la espera de definición de ingeniería de la obra | 14 de junio de 2023 16:21 | 500 | Híbrido | - | x | - |  |  |  |  | 5 de febrero de 2029 00:00 | S/E Nueva Lagunas 220 kV | 220 | interruptor y medio | por definir | Tarapacá | Pozo Almonte | Nacional
55 | 1522 | BESS Halcón 5 | 4173 | oEnergy Development SpA | SUCTD | Observaciones al informe CTD preliminar | 13 de junio de 2023 20:36 | 35 | Híbrido | x | - | - |  |  |  |  | 31 de diciembre de 2025 00:00 | Diego de Almagro - Río Salado 110 kV | 110 | En derivación | Tap Off | Atacama | Diego de Almagro | Dedicada
56 | 1520 | BESS Halcón 13 | 4172 | oEnergy Development SpA | SUCTD | Detenida a la espera de información técnica del propietario de la instalación | 12 de junio de 2023 14:55 | 52 | Híbrido | x | - | - |  |  |  |  | 31 de diciembre de 2025 00:00 | Vicuña - Baños del Toro 110 kV | 110 | Conexión en Derivación | Tap Off | Coquimbo | Vicuña | Dedicada
57 | 1519 | BESS Halcon 10 | 4171 | oEnergy Development SpA | SUCTD | Proyecto Autorizado para Declararse en Construcción | 9 de junio de 2023 17:59 | 55 | Híbrido | x | - | - |  |  |  |  | 31 de diciembre de 2025 00:00 | Línea Diego de almagro - tap off chañares en 110 kV | 110 | conexión en derivación | Tap off | Atacama | Diego de Almagro | Dedicada | 05/10/2023 15:12:20 | 10/2023
58 | 1501 | Antuterra Paya | 4144 | Antuterra II SpA. | SUCTD | Elaboración Informe CTD preliminar | 30 de mayo de 2023 23:53 | 60 | Híbrido | - | - | - |  |  |  |  | 31 de marzo de 2028 00:00 | Maitencillo - Tap Punta Toro 110kV | 110 | Barra Simple | Paño Sur | Atacama | Vallenar | Dedicada
59 | 1487 | BESS Halcón 6 | 4142 | oEnergy Development SpA | SUCTD | Proyecto Autorizado para Declararse en Construcción | 30 de mayo de 2023 12:08 | 26 | Híbrido | x | - | - |  |  |  |  | 31 de diciembre de 2025 00:00 | Las Vegas - Cristalerias Chile 110 kV | 110 | Derivación | Tap off | Valparaiso | Llaillay | Dedicada | 25/09/2023 17:14:48 | 12/2025
60 | 1486 | PMG QM Tres +BESS | 4140 | Cielpanel SpA | SUCTD | Audiencia y antecedentes adicionales | 25 de mayo de 2023 17:46 | 9 | Híbrido | - | - | - |  |  |  |  | 31 de diciembre de 2024 00:00 | S/E Alto Norte 13 kV | 13 | Barra 13,2 kV | Celda 13, Sala Eléctrica 1A | Antofagasta | Antofagasta | Dedicada
61 | 1484 | Central Carica | 4125 | Parque Eólico Carica SpA | SUCTD | Proyecto Autorizado para Declararse en Construcción | 24 de mayo de 2023 16:12 | 85 | Híbrido | - | - | x |  |  |  |  | 30 de diciembre de 2026 00:00 | Linea 1 x 220 kV El Arrayán - Don Goyo | 220 | linea | NA | Coquimbo | Ovalle | Dedicada | 05/10/2023 15:05:31 | 10/2023
62 | 1480 | Llanos del Sol | 4121 | Aes Chile Inversiones Renovables SpA | SAC | Elaboración Informe de Autorización de Conexión Preliminar | 23 de mayo de 2023 13:01 | 400 | Híbrido | - | x | - |  |  |  |  | 5 de septiembre de 2028 00:00 | S/E San Simón 220 kV | 220 | Interruptor y Medio | J6 | Tarapacá | Pozo Almonte | Nacional
63 | 1479 | BESS La Solana (Ex BESS Las Terrazas) | 4120 | Aes Chile Inversiones Renovables SpA | SAC | Desarrollo de estudios y/o antecedentes | 23 de mayo de 2023 12:45 | 400 | Híbrido | x | - | - |  |  |  |  | 9 de octubre de 2028 00:00 | S/E La Cebada 220 kV | 220 | Barra Principal | JT2 | Coquimbo | Ovalle | Nacional
64 | 1475 | PSF BESS Cullipeumo | 4116 | Orion Power SpA. | SAC | Desarrollo de estudios y/o antecedentes | 16 de mayo de 2023 11:49 | 110 | Híbrido | - | x | - |  |  |  |  | 30 de junio de 2027 00:00 | S/E Fátima 154 kV | 154 | Doble barra, barra de transferencia | Barra N°2, AT5, barra de transferencia | Metropolitana de Santiago | Buin | Nacional
65 | 1471 | BESS Stand Alone Muelle | 4101 | Cielpanel SpA | SUCTD | Audiencia y antecedentes adicionales | 5 de mayo de 2023 11:29 | 15 | Híbrido | x | - | - |  |  |  |  | 31 de diciembre de 2024 00:00 | S/E Muelle 23 kV | 23 | Barra 23kV | Celda CB06 | Antofagasta | Mejillones | Dedicada
66 | 1468 | BESS Halcón 17 | 4098 | oEnergy Development SpA | SAC | Desarrollo de estudios y/o antecedentes | 3 de mayo de 2023 17:44 | 28 | Híbrido | x | - | - |  |  |  |  | 30 de septiembre de 2025 00:00 | S/E Chacahuín 15 kV | 15 | Barra Principal | C7 | Maule | Linares | Zonal
67 | 1452 | Sistema de Almacenamiento de PFV Don Humberto | 4084 | Enel Green Power del Sur | FEHACIENTES | Proyecto declarado en construccion | 26 de abril de 2023 12:58 | 60 | Híbrido | x | - | - |  |  |  |  | 31 de agosto de 2024 00:00 | S/E Don Humberto 33 kV | 33 | Celdas 33 KV | Celda 33 kV | Metropolitana de Santiago | Tiltil | Dedicada |  | 01/2024
68 | 1450 | BESS Halcón 3 | 4081 | oEnergy Development SpA | SUCTD | Audiencia y antecedentes adicionales | 21 de abril de 2023 18:41 | 65 | Híbrido | x | - | - |  |  |  |  | 30 de septiembre de 2025 00:00 | Línea Cardones - Refugio 110 kV | 110 | Conexión en Derivación | Tap Off | Atacama | Copiapó | Dedicada
69 | 1449 | BESS Halcón 4 | 4080 | oEnergy Development SpA | SAC | Elaboración Informe de Autorización de Conexión Preliminar | 21 de abril de 2023 16:49 | 25 | Híbrido | x | - | - |  |  |  |  | 30 de septiembre de 2025 00:00 | S/E Galleguillos 110 kV | 110 | Barra Principal 110 kV | H4 | Atacama | Copiapó | Zonal
70 | 1448 | BESS Halcón 11 | 4079 | oEnergy Development SpA | SUCTD | Observaciones al informe CTD preliminar | 21 de abril de 2023 16:25 | 50 | Híbrido | x | - | - |  |  |  |  | 30 de septiembre de 2025 00:00 | Línea Ovalle - Tap Off Punitaqui 110 kV | 110 | Conexión en Derivación | Tap Off | Coquimbo | Ovalle | Dedicada
71 | 1442 | BESS Halcón 1 | 4056 | oEnergy Development SpA | SUCTD | Observaciones al informe CTD preliminar | 12 de abril de 2023 01:12 | 12 | Híbrido | x | - | - |  |  |  |  | 30 de septiembre de 2025 00:00 | Línea Cardones - Planta Matta 110 kV | 110 | En Derivación | Tap Off | Atacama | Copiapó | Dedicada
72 | 1441 | BESS Halcon 2 | 4054 | oEnergy Development SpA | SUCTD | Proyecto Autorizado para Declararse en Construcción | 11 de abril de 2023 18:31 | 50 | Híbrido | x | - | - |  |  |  |  | 30 de septiembre de 2025 00:00 | Línea Pozo Almonte - Cerro Colorado 1x110 kV | 110 | Conexión en derivación | Tap Off | Tarapacá | Pozo Almonte | Dedicada | 04/08/2023 17:32:06 | 11/2024
73 | 1440 | BESS Alicanto | 4053 | Enlasa Generación Chile S.A. | FEHACIENTES | Proyecto autorizado para declararse en construcción | 11 de abril de 2023 17:35 | 1.2 | Híbrido | x | - | - |  |  |  |  | 31 de diciembre de 2023 00:00 | S/E San Lorenzo 11 kV | 11 | Barra Principal | por definir | Atacama | Diego de Almagro | Dedicada |  | 12/2023
74 | 1438 | Proyecto Hibrido Pampa Fidelia | 4047 | Engie Energía Chile S.A. | FEHACIENTES | Proyecto autorizado para declararse en construcción | 11 de abril de 2023 12:55 | 400 | Híbrido | - | - | x | 63 |  | 378 | 6 | 11 de agosto de 2025 00:00 | Línea Lomas de Taltal - Parinas 1x220 kV | 220 | Tapoff Estructuras 43-44 | Tapoff Estructuras 43-44 | Antofagasta | Taltal | Dedicada |  | 07/2025
75 | 1421 | BESS Halcón 14 | 4033 | oEnergy Development SpA | SUCTD | Proyecto Autorizado para Declararse en Construcción | 31 de marzo de 2023 21:14 | 10 | Híbrido | x | - | - |  |  |  |  | 30 de septiembre de 2025 00:00 | Línea Central Diesel Arica - Arica 66 kV | 66 | Conexión en derivación | Tap Off | Arica y Parinacota | Arica | Dedicada | 27/07/2023 16:37:07 | 11/2024
76 | 1419 | BESS Halcón 8 | 4031 | oEnergy Development SpA | SUCTD | Audiencia y antecedentes adicionales | 31 de marzo de 2023 19:45 | 15 | Híbrido | x | - | - |  |  |  |  | 30 de septiembre de 2025 00:00 | Línea Tap Punta Toro - Los Colorados 110 kV | 110 | En Derivación | Estructura Sin Identificar | Atacama | Huasco | Dedicada
77 | 1341 | Parque Solar Las Frutillas | 3816 | Eléctrica Las Frutillas SpA. | SAC | Proyecto autorizado para declararse en construcción | 18 de noviembre de 2022 16:01 | 110 | Híbrido | - | x | - |  |  |  |  | 30 de septiembre de 2027 00:00 | S/E Las Arañas 66 kV | 66 | Barra 1 y Barra 2 | B6 y B7 | Metropolitana de Santiago | San Pedro | Zonal | 08/08/2023 16:46:50 | 08/2025
78 | 1321 | AR Ñiquen Solar | 3750 | AR ENERGIA CHILE SPA | SAC | Detenida a la espera de definición de ingeniería de la obra | 26 de octubre de 2022 17:40 | 90 | Híbrido | - | x | - |  |  |  |  | 1 de abril de 2028 00:00 | S/E Seccionadora Buli 66kV | 66 | Barra principal | B3 | Ñuble | San Carlos | Nacional
79 | 1265 | PV Rancho (ex Buenavista Solar) | 3674 | Enel Green Power del Sur | SAC | Detenida a la espera de definición de ingeniería de la obra | 14 de septiembre de 2022 17:23 | 140 | Híbrido | - | x | - |  |  |  |  | 7 de enero de 2027 00:00 | S/E Seccionadora Buenavista 154 kV | 154 | Doble Barra | A5 | Libertador General Bernardo OHiggins | Placilla | Nacional
80 | 1252 | Híbrido La Manda | 3663 | Trivento SpA | SAC | Detenida a la espera de definición de ingeniería de la obra | 14 de septiembre de 2022 16:45 | 410 | Híbrido | - | x | x |  |  |  |  | Fecha inválida | S/E Don Goyo 220 kV | 220 | Barra con Transferencia | J7 | Coquimbo | Ovalle | Nacional
81 | 1230 | Apolo | 3616 | Membrillo SpA | SUCTD | Audiencia y antecedentes adicionales | 17 de agosto de 2022 17:38 | 80 | Híbrido | - | x | - | 24 | 104 |  | 4.3333 | Fecha inválida | Línea 2x220kV Puente Negro –La Higuera | 220 | Derivacion | Circuito Norte | Libertador General Bernardo OHiggins | San Fernando | Dedicada
82 | 1183 | Parque Solar Fotovoltaico Dédalo | 3496 | Enel Green Power del Sur | SAC | Proyecto autorizado para declararse en construcción | 10 de junio de 2022 15:51 | 500 | Híbrido | - | x | - | 200 | 700 |  | 3.5 | 10 de enero de 2026 00:00 | S/E Laberinto 220 kV | 220 | Doble Barra | J14 | Antofagasta | Sierra Gorda | Nacional | 19/06/2023 18:11:16 | 04/2025
83 | 1177 | Sistema de Almacenamiento Lo Rojas" | 3477 | Enel Green Power del Sur | SUCTD | Proyecto Autorizado para Declararse en Construcción | 31 de mayo de 2022 20:36 | 100 | Híbrido | - | - | - |  |  |  |  | 1 de enero de 2026 00:00 | S/E Central Bocamina I 154 kV | 154 | Barra Principal, sección 1 | AT1 | Biobío | Coronel | Dedicada | 15/09/2022 09:24:48 | 06/2024
84 | 1117 | Sistema de Almacenamiento PF Las Salinas | 3337 | Enel Green Power del Sur | FEHACIENTES | Proyecto autorizado para declararse en construcción | 4 de marzo de 2022 13:05 | 50 | Híbrido | - | - | - |  |  |  |  | 31 de enero de 2023 00:00 | S/E Nueva El Arriero 33 kV | 33 | Barra 1 - Barra 4 | Celdas 33 kV | Antofagasta | Sierra Gorda | Dedicada
85 | 1112 | Sistema de Almacenamiento del PF Guanchoi | 3330 | Enel Green Power del Sur | FEHACIENTES | Proyecto autorizado para declararse en construcción | 24 de febrero de 2022 17:06 | 42 | Híbrido | - | - | - |  |  |  |  | 1 de septiembre de 2023 00:00 | S/E Bella Mónica 33 kV | 33 | Barras 1 a 4 | Celdas en 33 kV | Atacama | Diego de Almagro | Dedicada
86 | 1106 | Sistema de almacenamiento del PF El Manzano | 3325 | Enel Green Power del Sur | FEHACIENTES | Proyecto autorizado para declararse en construcción | 10 de febrero de 2022 13:34 | 40 | Híbrido | - | - | - |  |  |  |  | 30 de septiembre de 2023 00:00 | S/E El Manzano Solar 33 kV | 33 | Barra 1 | Celdas MT en 33 kV | Metropolitana de Santiago | Tiltil | Dedicada
87 | 1103 | PH Curauma I | 3301 | EBCO Energía S.A. | SAC | Elaboración Informe de Autorización de Conexión Preliminar | 2 de febrero de 2022 13:50 | 200 | Híbrido | - | x | x |  |  |  |  | 30 de septiembre de 2025 00:00 | S/E Agua Santa 110 | 110 | Barra Principal | H17-H18 | Valparaiso | Viña del Mar | Nacional
88 | 1095 | Cerro de Roco | 3157 | Enel Green Power del Sur | SUCTD | Elaboración Informe CTD preliminar | 30 de diciembre de 2021 16:51 | 75 | Híbrido | - | x | - |  |  |  |  | 28 de febrero de 2026 00:00 | Cerro Negro Norte - Totoralillo C1 | 220 | Conexión en Derivación | J1, por definir | Atacama | Copiapó | Dedicada
89 | 1089 | Llanos de Chulo | 3139 | Enel Green Power del Sur | SAC | Evaluación de antecedentes y/o requerimientos | 20 de diciembre de 2021 12:34 | 410 | Híbrido | - | x | - | 100 | 410 |  | 4.1 | 1 de junio de 2026 00:00 | S/E Seccionadora San Andrés | 220 | Interruptor y Medio | Paño J12 y J13 | Atacama | Copiapó | Nacional
90 | 1077 | Parque Eólico Guanaquiana | 3124 | Guanaquiana SpA | SAC | Proyecto autorizado para declararse en construcción | 2 de diciembre de 2021 11:20 | 334 | Híbrido | - | - | x | 70 |  | 334 | 4.7714 | 4 de enero de 2026 00:00 | S/E Punta Colorada 220 kV | 220 | Barra Principal | J10, J11 | Coquimbo | La Higuera | Nacional | 28/12/2022 23:40:39 | 10/2024
91 | 1067 | La Aguada | 3086 | Enel Green Power del Sur | SAC | Evaluación de antecedentes y/o requerimientos | 18 de noviembre de 2021 20:23 | 500 | Híbrido | - | x | - | 100 | 500 |  | 5 | 1 de diciembre de 2024 00:00 | Portezuelo 220 kV | 220 | Interruptor y Medio | Media diagonal J7 y J8 (Referencial) | Libertador General Bernardo OHiggins | Peralillo | Nacional
92 | 1063 | Lalackama III | 3053 | Enel Green Power del Sur | SUCTD | Audiencia y antecedentes adicionales | 4 de noviembre de 2021 20:37 | 205 | Híbrido | - | x | - |  |  |  |  | 1 de julio de 2024 00:00 | S/E Central Lalackama 220 kV | 220 | Barra principal | JT2 | Antofagasta | Antofagasta | Dedicada

## Only BESS
Index | Id | Proyecto | NUP | Empresa Solicitante | Tipo | Estado Solicitud | Fecha Recepción | Capacidad [MW] | Tipo Proyecto | Sólo BESS | BESS+Solar | BESS+Eólico | Capacidad BESS (MW) | Cap. BESS + Solar (MWh) | Cap. BESS+ Eolico (MWh) | Número de Hrs almacenamiento | Fecha Estimada Conexión | Punto de Conexión | Nivel de tension | Barra | Paño | Región | Comuna | Segmento de Transmisión | Fecha emisión informe definitivo | Plazo obtención declaración en const | Prórroga plazo obtención declaración en const.
1 | 1670 | BESS Tambillo |  | BESS El Salado SpA. | SAC | Solicitud Ingresada | 20 de octubre de 2023 20:35 | 405 | Híbrido | x | - | - |  |  |  |  | 29 de diciembre de 2027 00:00 | S/E Nueva Pozo Almonte 220kV | 220 | Barra 2 | JX | Tarapacá | Pozo Almonte | Nacional
2 | 1668 | BESS ALTILIUM |  | Colbún S.A. | SAC | Solicitud Ingresada | 20 de octubre de 2023 13:20 | 200 | Híbrido | x | - | - |  |  |  |  | 1 de diciembre de 2030 00:00 | S/E Cumbre 220 kV | 220 | Barra 2 | J12 | Atacama | Diego de Almagro | Nacional
3 | 1666 | BESS Saucache |  | Solarpack Chile Limitada | SAC | Solicitud Ingresada | 18 de octubre de 2023 14:07 | 200 | Híbrido | x | - | - |  |  |  |  | 30 de diciembre de 2028 00:00 | S/E Parinacota 220 kV | 220 | Barra 220 kV | J4 | Arica y Parinacota | Arica | Nacional
4 | 1663 | PFV Quinteros |  | Membrillo SpA | SUCTD | Solicitud ingresada | 17 de octubre de 2023 17:02 | 135 | Híbrido | - | x | - | 67 | 201 |  | 3 | 1 de agosto de 2027 00:00 | 2x220 kV Nueva Ventana - Nogales | 220 | Seccionamiento en Interruptor y Medio | J7, J8 | Valparaiso | Puchuncaví | Dedicada
5 | 1661 | BESS Nudo Norte |  | Solarpack Chile Limitada | SAC | Solicitud Ingresada | 17 de octubre de 2023 11:40 | 100 | Híbrido | x | - | - |  |  |  |  | 30 de diciembre de 2029 00:00 | S/E Uribe 110 kV | 110 | Barra 1 | H4 | Antofagasta | Antofagasta | Zonal
6 | 1660 | BESS Don Ignacio I |  | Solarpack Chile Limitada | SAC | Solicitud Ingresada | 17 de octubre de 2023 11:22 | 300 | Híbrido | x | - | - |  |  |  |  | 30 de junio de 2028 00:00 | S/E Carrera Pinto 220 kV | 220 | Barra 1 | J16 | Atacama | Copiapó | Nacional
7 | 1659 | BESS El Aparecido |  | Energy Head SpA | SUCTD | Solicitud ingresada | 16 de octubre de 2023 13:09 | 40 | Híbrido | x | - | - |  |  |  |  | 31 de julio de 2026 00:00 | Loma Los Colorados - Tap Punta Peuco 110 kV | 110 | Tap off | H2 | Metropolitana de Santiago | Tiltil | Dedicada
8 | 1654 | BESS del Desierto |  | BESS del Desierto SpA | FEHACIENTES | Proyecto ingresado | 12 de octubre de 2023 14:37 | 200 | Híbrido | x | - | - |  |  |  |  | 31 de diciembre de 2025 00:00 | S/E Sol del Desierto 33 kV | 33 | Barra Principal, sección 1 y 2 | por definir | Antofagasta | Maria Elena | Dedicada
9 | 1652 | PMG Patache +BESS |  | Cielpanel SpA | SUCTD | Solicitud ingresada | 10 de octubre de 2023 20:16 | 9 | Híbrido | x | - | - |  |  |  |  | 30 de junio de 2025 00:00 | S/E Central Tarapacá 6 kV | 6 | Barra 6.6 kV | Circuito MT 1BBB14 en barra 6.6kV bajo trafo de arranque 1BCT10 de 28MVA | Tarapacá | Iquique | Dedicada
10 | 1650 | Parque Solar Tres Puntas | 4472 | Parque Fotovoltaico Hualo SpA | SAC | Detenida a la espera de definición de ingeniería de la obra | 7 de octubre de 2023 00:15 | 240 | Híbrido | - | x | - |  |  |  |  | 30 de septiembre de 2027 00:00 | S/E La Ruca 220 kV | 220 | Diagonal Futura | por definir | Coquimbo | Andacollo | Zonal
11 | 1647 | Solar Oriente | 4453 | Aes Chile Inversiones Renovables SpA | SUCTD | Evaluación Admisibilidad | 6 de octubre de 2023 10:50 | 520 | Híbrido | - | x | - |  |  |  |  | 14 de febrero de 2029 00:00 | Línea 220 kV Lagunas - Puquios | 220 | Seccionamiento | Seccionamiento | Tarapacá | Pozo Almonte | Dedicada
12 | 1645 | PE Ámbar | 4455 | Colbún S.A. | SAC | Evaluación de antecedentes y/o requerimientos | 5 de octubre de 2023 17:17 | 400 | Híbrido | - | - | x |  |  |  |  | 31 de enero de 2030 00:00 | S/E Don Héctor 220kV | 220 | Barra Principal N°2 | J21 | Atacama | Vallenar | Nacional
13 | 1643 | BESS LA LIGUA ENERGIA 1 | 4451 | JINKO POWER CHILE SPA | SAC | Evaluación Admisibilidad | 4 de octubre de 2023 15:05 | 150 | Híbrido | x | - | - |  |  |  |  | 31 de diciembre de 2027 00:00 | Nueva S/E La Ligua 220 kV | 220 | Barra principal No 1 y 2 | J10-J11 | Valparaiso | La Ligua | Zonal
14 | 1642 | BESS Halcón 12 | 4452 | oEnergy Development SpA | SAC | Evaluación de antecedentes y/o requerimientos | 3 de octubre de 2023 19:37 | 250 | Híbrido | x | - | - |  |  |  |  | 30 de noviembre de 2026 00:00 | SE Crucero 220 kV | 220 | Barra Principal Seccion 1 | J10 | Antofagasta | Maria Elena | Nacional
15 | 1640 | SAE Barro Blanco | 4448 | BIWO Renovables S.A. | SAC | Desarrollo de estudios y/o antecedentes | 29 de septiembre de 2023 20:31 | 20 | Híbrido | x | - | - |  |  |  |  | 31 de diciembre de 2026 00:00 | S/E Barro Blanco 66 kV | 66 | Barra Principal | B4 | Los Lagos | Osorno | Zonal
16 | 1639 | SAE Loreto | 4447 | BIWO Renovables S.A. | SAC | Desarrollo de estudios y/o antecedentes | 29 de septiembre de 2023 20:23 | 20 | Híbrido | x | - | - |  |  |  |  | 31 de diciembre de 2026 00:00 | S/E Loreto 66 kV | 66 | Barra N°1 | B1 | Libertador General Bernardo OHiggins | Coltauco | Zonal
17 | 1630 | PRAT SOLAR | 4439 | Plantar Solar SPV I SpA | SAC | Evaluación Admisibilidad | 28 de septiembre de 2023 10:54 | 9 | Híbrido | - | x | - |  |  |  |  | 1 de agosto de 2026 00:00 | S/E Hualte 66 kV | 66 | Barra 1 | B5 (Norte) | Ñuble | Ninhue | Zonal
18 | 1629 | BESS Halcón de Almagro Etapa 1 | 4438 | oEnergy Development SpA | SUCTD | Evaluación Admisibilidad | 27 de septiembre de 2023 18:34 | 20 | Híbrido | x | - | - |  |  |  |  | 30 de noviembre de 2025 00:00 | Línea 110 kV Diego de Almagro - Río Salado | 110 | En Derivación | Tap-Off | Atacama | Diego de Almagro | Dedicada
19 | 1628 | BESS Arica II | 4437 | Engie Energía Chile S.A. | SAC | Evaluación de antecedentes y/o requerimientos | 27 de septiembre de 2023 17:58 | 30 | Híbrido | x | - | - |  |  |  |  | 1 de octubre de 2025 00:00 | S/E Arica 66 kV | 66 | Barra Principal | B6 | Arica y Parinacota | Arica | Zonal
20 | 1627 | Arena BESS | 4436 | CI NMF I Arena ProjectCo SpA | SUCTD | Audiencia y antecedentes adicionales | 27 de septiembre de 2023 17:30 | 270 | Híbrido | x | - | - |  |  |  |  | 31 de julio de 2026 00:00 | LT 220 kV Parinas - Lalackama | 220 | N/A | N/A | Antofagasta | Taltal | Dedicada
21 | 1625 | BESS Tamarugal | 4434 | Solarpack Chile Limitada | SUCTD | Audiencia y antecedentes adicionales | 25 de septiembre de 2023 17:33 | 187 | Híbrido | x | - | - |  |  |  |  | 29 de diciembre de 2028 00:00 | S/E Granja Solar 220 kV | 220 | Barra N°1 | H2 | Tarapacá | Pozo Almonte | Dedicada
22 | 1624 | BESS Halcón de Almagro Etapa 2 | 4416 | oEnergy Development SpA | SUCTD | Audiencia y antecedentes adicionales | 21 de septiembre de 2023 17:19 | 60 | Híbrido | x | - | - |  |  |  |  | 29 de diciembre de 2025 00:00 | Diego de Almagro - Llanta 2x110 kV | 110 | En Derivación | Tap Off | Atacama | Diego de Almagro | Dedicada
23 | 1623 | BESS Ríos Nueva Pozo Almonte | 4415 | Ríos Nueva Pozo Almonte SpA | SAC | Detenida a la espera de definición de ingeniería de la obra | 20 de septiembre de 2023 18:13 | 125 | Híbrido | x | - | - |  |  |  |  | 31 de diciembre de 2027 00:00 | S/E Nueva Pozo Almonte 220 kV | 220 | Interruptor y medio | J24 | Tarapacá | Pozo Almonte | Nacional
24 | 1622 | BESS Halcón de Almagro Etapa 3 | 4414 | oEnergy Development SpA | SUCTD | Audiencia y antecedentes adicionales | 20 de septiembre de 2023 17:24 | 44 | Híbrido | x | - | - |  |  |  |  | 30 de noviembre de 2026 00:00 | Diego de Almagro - Minera Franke 110 kV | 110 | en derivación | Tap Off | Atacama | Diego de Almagro | Dedicada
25 | 1615 | Sistema de Almacenamiento Central Desierto de Atacama | 4390 | Copiapó Solar S.A. | FEHACIENTES | Proyecto calificado como fehaciente | 13 de septiembre de 2023 03:39 | 110 | Híbrido | - | x | - |  |  |  |  | 30 de noviembre de 2024 00:00 | S/E Desierto de Atacama 33 kV | 33 | Media Tensión | Por Definir | Atacama | Tierra Amarilla | Dedicada
26 | 1612 | PF Cristaria Solar+ BESS (Etapa 1) | 4394 | Cristaria Solar SpA | SAC | Evaluación de antecedentes y/o requerimientos | 11 de septiembre de 2023 22:11 | 120 | Híbrido | - | x | - |  |  |  |  | 1 de abril de 2026 00:00 | S/E Nueva Maitencillo 220 kV | 220 | Barra 220kV | POR DEFINIR | Atacama | Freirina | Nacional
27 | 1609 | Parque Fotovoltaico Sol de Piuchén | 4391 | Gestión y Asesoria de Energía SpA. | SAC | Evaluación de antecedentes y/o requerimientos | 10 de septiembre de 2023 13:37 | 120 | Híbrido | - | x | - |  |  |  |  | 30 de diciembre de 2027 00:00 | S/E Portezuelo 110 kV | 110 | Barra Principal | H4, por definir | Libertador General Bernardo OHiggins | Marchigüe | Zonal
28 | 1608 | LAS MELLIZAS GENERACIÓN | 4389 | Las Mellizas Generación SpA. | SAC | Evaluación de antecedentes y/o requerimientos | 8 de septiembre de 2023 23:35 | 140 | Híbrido | - | x | - |  |  |  |  | 31 de julio de 2026 00:00 | S/E Entre Ríos 500 kV | 500 | Barra principal N°2 | K12 | Ñuble | Pemuco | Nacional
29 | 1607 | Sistema de Almacenamiento del PF Sol de Lila | 4388 | Enel Green Power del Sur | FEHACIENTES | Revisión de antecedentes | 8 de septiembre de 2023 20:03 | 150 | Híbrido | x | - | - |  |  |  |  | 1 de octubre de 2025 00:00 | S/E Sol de Lila 33 kV | 33 | Celdas 33 kV | Celdas 33 kV | Antofagasta | San Pedro de Atacama | Dedicada
30 | 1600 | BESS Bio Bio | 4384 | Grenergy Renovables Pacific Limitada | SAC | Evaluación de antecedentes y/o requerimientos | 4 de septiembre de 2023 17:10 | 90 | Híbrido | x | - | - |  |  |  |  | 31 de diciembre de 2027 00:00 | S/E Lagunillas 220 kV | 220 | Media Diagonal J14-J15 | J14-J15 | Biobío | Coronel | Nacional
31 | 1599 | Bess Santa Rosa | 4378 | Grenergy Renovables Pacific Limitada | SAC | Detenida a la espera de definición de ingeniería de la obra | 4 de septiembre de 2023 16:00 | 90 | Híbrido | x | - | - |  |  |  |  | 31 de diciembre de 2027 00:00 | S/E Hualqui 220 kV | 220 | Paño J12 S/E Hualqui | J12 | Biobío | Hualqui | Zonal
32 | 1598 | BESS Varón | 4381 | Grenergy Renovables Pacific Limitada | SAC | Detenida a la espera de definición de ingeniería de la obra | 4 de septiembre de 2023 15:55 | 90 | Híbrido | x | - | - |  |  |  |  | 31 de diciembre de 2027 00:00 | S/E La Pólvora 220 kV | 220 | Media diagonal J14-J15 | J14-15 | Valparaiso | Valparaíso | Nacional
33 | 1597 | PFV + BESS Carrizalillo | 4382 | Grenergy Renovables Pacific Limitada | SAC | Evaluación de antecedentes y/o requerimientos | 4 de septiembre de 2023 15:49 | 150 | Híbrido | - | x | - |  |  |  |  | 31 de diciembre de 2027 00:00 | S/E Don Héctor 220 kV | 220 | Media Diagonal J20-J21 | J20-J21 | Atacama | Vallenar | Nacional
34 | 1596 | BESS Halcón 20 | 4396 | oEnergy Development SpA | SAC | Detenida a la espera de definición de ingeniería de la obra | 4 de septiembre de 2023 15:37 | 300 | Híbrido | x | - | - |  |  |  |  | 30 de noviembre de 2026 00:00 | S/E Nueva Pozo Almonte 220 kV | 220 | Barra 2 | J24 | Tarapacá | Pozo Almonte | Nacional
35 | 1592 | Pita Solar | 4377 | RWE Renewables Chile SpA | SAC | Detenida a la espera de definición de ingeniería de la obra | 4 de septiembre de 2023 15:32 | 136.4 | Híbrido | - | x | - | 45 | 136 |  | 3.0222 | 1 de junio de 2028 00:00 | S/E Nueva Pozo Almonte 220 kV | 220 | por definir | por definir | Tarapacá | Pozo Almonte | Nacional
36 | 1591 | Ara Solar | 4397 | Solar Uno SpA | SAC | Detenida a la espera de definición de ingeniería de la obra | 4 de septiembre de 2023 15:31 | 250 | Híbrido | - | x | - |  |  |  |  | 30 de marzo de 2028 00:00 | S/E Nueva Pozo Almonte 220 kV | 220 | Barra 1 | J13/J14 | Tarapacá | Pozo Almonte | Nacional
37 | 1590 | PFV Bellavista Norte | 4374 | Bellavista Solar SpA. | SAC | Evaluación de antecedentes y/o requerimientos | 4 de septiembre de 2023 15:31 | 100 | Híbrido | - | x | - |  |  |  |  | 29 de enero de 2027 00:00 | S/E Los Maquis (CGE) 66 kV | 66 | Barra Principal | B6 | Maule | Río Claro | Zonal
38 | 1584 | Parque Fotovoltaico Sol de Varas | 4366 | AustrianSolar Chile Tres SpA | SUCTD | Audiencia y antecedentes adicionales | 31 de agosto de 2023 10:47 | 100.8 | Híbrido | - | x | - |  |  |  |  | 30 de noviembre de 2026 00:00 | S/E Central Luz del Norte 220 kV | 220 | Barra Principal | por definir | Atacama | Copiapó | Dedicada
39 | 1583 | Parque Fotovoltaico Sol de Atacama | 4365 | AustrianSolar Chile Dos SpA | SUCTD | Audiencia y antecedentes adicionales | 31 de agosto de 2023 10:34 | 80 | Híbrido | - | x | - |  |  |  |  | 30 de noviembre de 2025 00:00 | Línea 1x110 kV Mantoverde - Planta de Bombeo N°2 | 110 | Principal | H3 | Atacama | Chañaral | Dedicada
40 | 1582 | Sistema de Almacenamiento Quillagua | 4364 | Parque Eólico Quillagua SpA | FEHACIENTES | Proyecto calificado como fehaciente | 30 de agosto de 2023 18:37 | 95 | Híbrido | x | - | - |  |  |  |  | 30 de abril de 2025 00:00 | S/E PE Quillagua 23 kV | 23 | Celdas 23 kV | Celdas de media tensión | Antofagasta | Maria Elena | Dedicada
41 | 1577 | PFV Los Boldos | 4360 | Longotoma Solar SpA. | SAC | Evaluación de antecedentes y/o requerimientos | 28 de agosto de 2023 10:12 | 336 | Híbrido | - | x | - |  |  |  |  | 29 de enero de 2027 00:00 | Nueva S/E La Ligua 220 kV | 220 | Barra principal No 1 y 2 | J11-J12 | Valparaiso | La Ligua | Zonal
42 | 1575 | BESS CHACA | 4359 | Colbún S.A. | SAC | Desarrollo de estudios y/o antecedentes | 24 de agosto de 2023 19:11 | 240 | Híbrido | x | - | - |  |  |  |  | 27 de febrero de 2026 00:00 | S/E Roncacho 220 kV | 220 | Barra 2 | J5 y J6 | Arica y Parinacota | Camarones | Nacional
43 | 1572 | BESS Mirador | 4342 | Cielpanel SpA | SAC | Desarrollo de estudios y/o antecedentes | 21 de agosto de 2023 14:41 | 16 | Híbrido | x | - | - |  |  |  |  | 30 de junio de 2024 00:00 | S/E Hernan Fuentes 23 kV | 23 | Barra 23 kV | Barra 23 kV | Atacama | Copiapó | Zonal
44 | 1568 | Parque Eólico Sierra Esperanza | 4338 | Sierra Esperanza SpA | SUCTD | Audiencia y antecedentes adicionales | 16 de agosto de 2023 17:24 | 200 | Híbrido | - | - | x |  |  |  |  | 30 de diciembre de 2026 00:00 | Deriv. Línea Punta Colorada - Tres Quebradas 220 kV | 220 | Barra principal, sección 1 | J7 | Coquimbo | La Higuera | Dedicada
45 | 1566 | Sistema de almacenamiento del PF Valle del Sol | 4324 | Enel Green Power del Sur | FEHACIENTES | Proyecto autorizado para declararse en construcción | 9 de agosto de 2023 12:14 | 150 | Híbrido | x | - | - |  |  |  |  | 1 de octubre de 2025 00:00 | S/E Valle del Sol 33 kV | 33 | Celdas 33kV | Celdas 33 kV | Antofagasta | Maria Elena | Dedicada |  | 04/2024
46 | 1556 | Proyecto BESS Huatacondo | 4320 | AustrianSolar Chile Cuatro SpA | FEHACIENTES | Proyecto calificado como fehaciente | 4 de agosto de 2023 08:39 | 98 | Híbrido | x | - | - |  |  |  |  | 30 de septiembre de 2025 00:00 | S/E Santa Rita 220 kV | 220 | Barra Principal, seccion1 23kv | por definir | Tarapacá | Pozo Almonte | Dedicada
47 | 1549 | Sistema BESS Arenales | 4276 | Punta del Sol SpA | FEHACIENTES | Proyecto autorizado para declararse en construcción | 25 de julio de 2023 12:53 | 300 | Híbrido | x | - | - |  |  |  |  | 8 de octubre de 2025 00:00 | S/E Cochrane 220 kV | 220 | Doble Barra | J7 | Antofagasta | Mejillones | Dedicada |  | 06/2024
48 | 1548 | BESS Halcón 15 | 4275 | oEnergy Development SpA | SUCTD | Observaciones al informe CTD preliminar | 24 de julio de 2023 19:11 | 12 | Híbrido | x | - | - |  |  |  |  | 30 de noviembre de 2025 00:00 | Línea Los Molles - Monte Patria 2x66 kV | 66 | Conexión En Derivación | Tap Off al Circuito N°2 | Coquimbo | Monte Patria | Dedicada
49 | 1547 | BESS Metropolitana | 4273 | BESS Metropolitana SpA | SAC | Evaluación de antecedentes y/o requerimientos | 21 de julio de 2023 14:39 | 200 | Híbrido | x | - | - |  |  |  |  | 30 de septiembre de 2027 00:00 | S/E Maipo 220 kV | 220 | Barra principal 220 kV | Bahía GIS N°13 | Metropolitana de Santiago | Buin | Nacional
50 | 1546 | BESS Charruana | 4274 | BESS Charruana SpA | SAC | Desarrollo de estudios y/o antecedentes | 21 de julio de 2023 14:18 | 200 | Híbrido | x | - | - |  |  |  |  | 30 de septiembre de 2027 00:00 | S/E Charrúa 220 kV | 220 | Barra Principal Seccion 3 220kV | J32 | Biobío | Cabrero | Nacional
51 | 1532 | BESS Pueblo Hundido | 4215 | BESS Pueblo Hundido SpA | SAC | Desarrollo de estudios y/o antecedentes | 29 de junio de 2023 14:17 | 405 | Híbrido | x | - | - |  |  |  |  | 30 de noviembre de 2027 00:00 | S/E Cumbre 220 kV | 220 | Barra 1 | JX | Atacama | Diego de Almagro | Nacional
52 | 1526 | BESS Halcón 7 | 4176 | oEnergy Development SpA | SUCTD | Audiencia y antecedentes adicionales | 15 de junio de 2023 16:54 | 17 | Híbrido | x | - | - |  |  |  |  | 30 de septiembre de 2025 00:00 | Central Chapiquiña - Arica 66 kV | 66 | Conexión en Derivación | Tap Off | Arica y Parinacota | Arica | Dedicada
53 | 1525 | BESS Halcón 9 | 4175 | oEnergy Development SpA | SUCTD | Audiencia y antecedentes adicionales | 15 de junio de 2023 12:18 | 69 | Híbrido | x | - | - |  |  |  |  | 30 de septiembre de 2025 00:00 | El Peñon - Minera Teck 110 kV | 110 | Conexión en Derivación | Tap Off | Coquimbo | Coquimbo | Dedicada
54 | 1523 | Solar Oriente | 4169 | Aes Chile Inversiones Renovables SpA | SAC | Detenida a la espera de definición de ingeniería de la obra | 14 de junio de 2023 16:21 | 500 | Híbrido | - | x | - |  |  |  |  | 5 de febrero de 2029 00:00 | S/E Nueva Lagunas 220 kV | 220 | interruptor y medio | por definir | Tarapacá | Pozo Almonte | Nacional
55 | 1522 | BESS Halcón 5 | 4173 | oEnergy Development SpA | SUCTD | Observaciones al informe CTD preliminar | 13 de junio de 2023 20:36 | 35 | Híbrido | x | - | - |  |  |  |  | 31 de diciembre de 2025 00:00 | Diego de Almagro - Río Salado 110 kV | 110 | En derivación | Tap Off | Atacama | Diego de Almagro | Dedicada
56 | 1520 | BESS Halcón 13 | 4172 | oEnergy Development SpA | SUCTD | Detenida a la espera de información técnica del propietario de la instalación | 12 de junio de 2023 14:55 | 52 | Híbrido | x | - | - |  |  |  |  | 31 de diciembre de 2025 00:00 | Vicuña - Baños del Toro 110 kV | 110 | Conexión en Derivación | Tap Off | Coquimbo | Vicuña | Dedicada
57 | 1519 | BESS Halcon 10 | 4171 | oEnergy Development SpA | SUCTD | Proyecto Autorizado para Declararse en Construcción | 9 de junio de 2023 17:59 | 55 | Híbrido | x | - | - |  |  |  |  | 31 de diciembre de 2025 00:00 | Línea Diego de almagro - tap off chañares en 110 kV | 110 | conexión en derivación | Tap off | Atacama | Diego de Almagro | Dedicada | 05/10/2023 15:12:20 | 10/2023
58 | 1501 | Antuterra Paya | 4144 | Antuterra II SpA. | SUCTD | Elaboración Informe CTD preliminar | 30 de mayo de 2023 23:53 | 60 | Híbrido | - | - | - |  |  |  |  | 31 de marzo de 2028 00:00 | Maitencillo - Tap Punta Toro 110kV | 110 | Barra Simple | Paño Sur | Atacama | Vallenar | Dedicada
59 | 1487 | BESS Halcón 6 | 4142 | oEnergy Development SpA | SUCTD | Proyecto Autorizado para Declararse en Construcción | 30 de mayo de 2023 12:08 | 26 | Híbrido | x | - | - |  |  |  |  | 31 de diciembre de 2025 00:00 | Las Vegas - Cristalerias Chile 110 kV | 110 | Derivación | Tap off | Valparaiso | Llaillay | Dedicada | 25/09/2023 17:14:48 | 12/2025
60 | 1486 | PMG QM Tres +BESS | 4140 | Cielpanel SpA | SUCTD | Audiencia y antecedentes adicionales | 25 de mayo de 2023 17:46 | 9 | Híbrido | - | - | - |  |  |  |  | 31 de diciembre de 2024 00:00 | S/E Alto Norte 13 kV | 13 | Barra 13,2 kV | Celda 13, Sala Eléctrica 1A | Antofagasta | Antofagasta | Dedicada
61 | 1484 | Central Carica | 4125 | Parque Eólico Carica SpA | SUCTD | Proyecto Autorizado para Declararse en Construcción | 24 de mayo de 2023 16:12 | 85 | Híbrido | - | - | x |  |  |  |  | 30 de diciembre de 2026 00:00 | Linea 1 x 220 kV El Arrayán - Don Goyo | 220 | linea | NA | Coquimbo | Ovalle | Dedicada | 05/10/2023 15:05:31 | 10/2023
62 | 1480 | Llanos del Sol | 4121 | Aes Chile Inversiones Renovables SpA | SAC | Elaboración Informe de Autorización de Conexión Preliminar | 23 de mayo de 2023 13:01 | 400 | Híbrido | - | x | - |  |  |  |  | 5 de septiembre de 2028 00:00 | S/E San Simón 220 kV | 220 | Interruptor y Medio | J6 | Tarapacá | Pozo Almonte | Nacional
63 | 1479 | BESS La Solana (Ex BESS Las Terrazas) | 4120 | Aes Chile Inversiones Renovables SpA | SAC | Desarrollo de estudios y/o antecedentes | 23 de mayo de 2023 12:45 | 400 | Híbrido | x | - | - |  |  |  |  | 9 de octubre de 2028 00:00 | S/E La Cebada 220 kV | 220 | Barra Principal | JT2 | Coquimbo | Ovalle | Nacional
64 | 1475 | PSF BESS Cullipeumo | 4116 | Orion Power SpA. | SAC | Desarrollo de estudios y/o antecedentes | 16 de mayo de 2023 11:49 | 110 | Híbrido | - | x | - |  |  |  |  | 30 de junio de 2027 00:00 | S/E Fátima 154 kV | 154 | Doble barra, barra de transferencia | Barra N°2, AT5, barra de transferencia | Metropolitana de Santiago | Buin | Nacional
65 | 1471 | BESS Stand Alone Muelle | 4101 | Cielpanel SpA | SUCTD | Audiencia y antecedentes adicionales | 5 de mayo de 2023 11:29 | 15 | Híbrido | x | - | - |  |  |  |  | 31 de diciembre de 2024 00:00 | S/E Muelle 23 kV | 23 | Barra 23kV | Celda CB06 | Antofagasta | Mejillones | Dedicada
66 | 1468 | BESS Halcón 17 | 4098 | oEnergy Development SpA | SAC | Desarrollo de estudios y/o antecedentes | 3 de mayo de 2023 17:44 | 28 | Híbrido | x | - | - |  |  |  |  | 30 de septiembre de 2025 00:00 | S/E Chacahuín 15 kV | 15 | Barra Principal | C7 | Maule | Linares | Zonal
67 | 1452 | Sistema de Almacenamiento de PFV Don Humberto | 4084 | Enel Green Power del Sur | FEHACIENTES | Proyecto declarado en construccion | 26 de abril de 2023 12:58 | 60 | Híbrido | x | - | - |  |  |  |  | 31 de agosto de 2024 00:00 | S/E Don Humberto 33 kV | 33 | Celdas 33 KV | Celda 33 kV | Metropolitana de Santiago | Tiltil | Dedicada |  | 01/2024
68 | 1450 | BESS Halcón 3 | 4081 | oEnergy Development SpA | SUCTD | Audiencia y antecedentes adicionales | 21 de abril de 2023 18:41 | 65 | Híbrido | x | - | - |  |  |  |  | 30 de septiembre de 2025 00:00 | Línea Cardones - Refugio 110 kV | 110 | Conexión en Derivación | Tap Off | Atacama | Copiapó | Dedicada
69 | 1449 | BESS Halcón 4 | 4080 | oEnergy Development SpA | SAC | Elaboración Informe de Autorización de Conexión Preliminar | 21 de abril de 2023 16:49 | 25 | Híbrido | x | - | - |  |  |  |  | 30 de septiembre de 2025 00:00 | S/E Galleguillos 110 kV | 110 | Barra Principal 110 kV | H4 | Atacama | Copiapó | Zonal
70 | 1448 | BESS Halcón 11 | 4079 | oEnergy Development SpA | SUCTD | Observaciones al informe CTD preliminar | 21 de abril de 2023 16:25 | 50 | Híbrido | x | - | - |  |  |  |  | 30 de septiembre de 2025 00:00 | Línea Ovalle - Tap Off Punitaqui 110 kV | 110 | Conexión en Derivación | Tap Off | Coquimbo | Ovalle | Dedicada
71 | 1442 | BESS Halcón 1 | 4056 | oEnergy Development SpA | SUCTD | Observaciones al informe CTD preliminar | 12 de abril de 2023 01:12 | 12 | Híbrido | x | - | - |  |  |  |  | 30 de septiembre de 2025 00:00 | Línea Cardones - Planta Matta 110 kV | 110 | En Derivación | Tap Off | Atacama | Copiapó | Dedicada
72 | 1441 | BESS Halcon 2 | 4054 | oEnergy Development SpA | SUCTD | Proyecto Autorizado para Declararse en Construcción | 11 de abril de 2023 18:31 | 50 | Híbrido | x | - | - |  |  |  |  | 30 de septiembre de 2025 00:00 | Línea Pozo Almonte - Cerro Colorado 1x110 kV | 110 | Conexión en derivación | Tap Off | Tarapacá | Pozo Almonte | Dedicada | 04/08/2023 17:32:06 | 11/2024
73 | 1440 | BESS Alicanto | 4053 | Enlasa Generación Chile S.A. | FEHACIENTES | Proyecto autorizado para declararse en construcción | 11 de abril de 2023 17:35 | 1.2 | Híbrido | x | - | - |  |  |  |  | 31 de diciembre de 2023 00:00 | S/E San Lorenzo 11 kV | 11 | Barra Principal | por definir | Atacama | Diego de Almagro | Dedicada |  | 12/2023
74 | 1438 | Proyecto Hibrido Pampa Fidelia | 4047 | Engie Energía Chile S.A. | FEHACIENTES | Proyecto autorizado para declararse en construcción | 11 de abril de 2023 12:55 | 400 | Híbrido | - | - | x | 63 |  | 378 | 6 | 11 de agosto de 2025 00:00 | Línea Lomas de Taltal - Parinas 1x220 kV | 220 | Tapoff Estructuras 43-44 | Tapoff Estructuras 43-44 | Antofagasta | Taltal | Dedicada |  | 07/2025
75 | 1421 | BESS Halcón 14 | 4033 | oEnergy Development SpA | SUCTD | Proyecto Autorizado para Declararse en Construcción | 31 de marzo de 2023 21:14 | 10 | Híbrido | x | - | - |  |  |  |  | 30 de septiembre de 2025 00:00 | Línea Central Diesel Arica - Arica 66 kV | 66 | Conexión en derivación | Tap Off | Arica y Parinacota | Arica | Dedicada | 27/07/2023 16:37:07 | 11/2024
76 | 1419 | BESS Halcón 8 | 4031 | oEnergy Development SpA | SUCTD | Audiencia y antecedentes adicionales | 31 de marzo de 2023 19:45 | 15 | Híbrido | x | - | - |  |  |  |  | 30 de septiembre de 2025 00:00 | Línea Tap Punta Toro - Los Colorados 110 kV | 110 | En Derivación | Estructura Sin Identificar | Atacama | Huasco | Dedicada
77 | 1341 | Parque Solar Las Frutillas | 3816 | Eléctrica Las Frutillas SpA. | SAC | Proyecto autorizado para declararse en construcción | 18 de noviembre de 2022 16:01 | 110 | Híbrido | - | x | - |  |  |  |  | 30 de septiembre de 2027 00:00 | S/E Las Arañas 66 kV | 66 | Barra 1 y Barra 2 | B6 y B7 | Metropolitana de Santiago | San Pedro | Zonal | 08/08/2023 16:46:50 | 08/2025
78 | 1321 | AR Ñiquen Solar | 3750 | AR ENERGIA CHILE SPA | SAC | Detenida a la espera de definición de ingeniería de la obra | 26 de octubre de 2022 17:40 | 90 | Híbrido | - | x | - |  |  |  |  | 1 de abril de 2028 00:00 | S/E Seccionadora Buli 66kV | 66 | Barra principal | B3 | Ñuble | San Carlos | Nacional
79 | 1265 | PV Rancho (ex Buenavista Solar) | 3674 | Enel Green Power del Sur | SAC | Detenida a la espera de definición de ingeniería de la obra | 14 de septiembre de 2022 17:23 | 140 | Híbrido | - | x | - |  |  |  |  | 7 de enero de 2027 00:00 | S/E Seccionadora Buenavista 154 kV | 154 | Doble Barra | A5 | Libertador General Bernardo OHiggins | Placilla | Nacional
80 | 1252 | Híbrido La Manda | 3663 | Trivento SpA | SAC | Detenida a la espera de definición de ingeniería de la obra | 14 de septiembre de 2022 16:45 | 410 | Híbrido | - | x | x |  |  |  |  | Fecha inválida | S/E Don Goyo 220 kV | 220 | Barra con Transferencia | J7 | Coquimbo | Ovalle | Nacional
81 | 1230 | Apolo | 3616 | Membrillo SpA | SUCTD | Audiencia y antecedentes adicionales | 17 de agosto de 2022 17:38 | 80 | Híbrido | - | x | - | 24 | 104 |  | 4.3333 | Fecha inválida | Línea 2x220kV Puente Negro –La Higuera | 220 | Derivacion | Circuito Norte | Libertador General Bernardo OHiggins | San Fernando | Dedicada
82 | 1183 | Parque Solar Fotovoltaico Dédalo | 3496 | Enel Green Power del Sur | SAC | Proyecto autorizado para declararse en construcción | 10 de junio de 2022 15:51 | 500 | Híbrido | - | x | - | 200 | 700 |  | 3.5 | 10 de enero de 2026 00:00 | S/E Laberinto 220 kV | 220 | Doble Barra | J14 | Antofagasta | Sierra Gorda | Nacional | 19/06/2023 18:11:16 | 04/2025
83 | 1177 | Sistema de Almacenamiento Lo Rojas" | 3477 | Enel Green Power del Sur | SUCTD | Proyecto Autorizado para Declararse en Construcción | 31 de mayo de 2022 20:36 | 100 | Híbrido | - | - | - |  |  |  |  | 1 de enero de 2026 00:00 | S/E Central Bocamina I 154 kV | 154 | Barra Principal, sección 1 | AT1 | Biobío | Coronel | Dedicada | 15/09/2022 09:24:48 | 06/2024
84 | 1117 | Sistema de Almacenamiento PF Las Salinas | 3337 | Enel Green Power del Sur | FEHACIENTES | Proyecto autorizado para declararse en construcción | 4 de marzo de 2022 13:05 | 50 | Híbrido | - | - | - |  |  |  |  | 31 de enero de 2023 00:00 | S/E Nueva El Arriero 33 kV | 33 | Barra 1 - Barra 4 | Celdas 33 kV | Antofagasta | Sierra Gorda | Dedicada
85 | 1112 | Sistema de Almacenamiento del PF Guanchoi | 3330 | Enel Green Power del Sur | FEHACIENTES | Proyecto autorizado para declararse en construcción | 24 de febrero de 2022 17:06 | 42 | Híbrido | - | - | - |  |  |  |  | 1 de septiembre de 2023 00:00 | S/E Bella Mónica 33 kV | 33 | Barras 1 a 4 | Celdas en 33 kV | Atacama | Diego de Almagro | Dedicada
86 | 1106 | Sistema de almacenamiento del PF El Manzano | 3325 | Enel Green Power del Sur | FEHACIENTES | Proyecto autorizado para declararse en construcción | 10 de febrero de 2022 13:34 | 40 | Híbrido | - | - | - |  |  |  |  | 30 de septiembre de 2023 00:00 | S/E El Manzano Solar 33 kV | 33 | Barra 1 | Celdas MT en 33 kV | Metropolitana de Santiago | Tiltil | Dedicada
87 | 1103 | PH Curauma I | 3301 | EBCO Energía S.A. | SAC | Elaboración Informe de Autorización de Conexión Preliminar | 2 de febrero de 2022 13:50 | 200 | Híbrido | - | x | x |  |  |  |  | 30 de septiembre de 2025 00:00 | S/E Agua Santa 110 | 110 | Barra Principal | H17-H18 | Valparaiso | Viña del Mar | Nacional
88 | 1095 | Cerro de Roco | 3157 | Enel Green Power del Sur | SUCTD | Elaboración Informe CTD preliminar | 30 de diciembre de 2021 16:51 | 75 | Híbrido | - | x | - |  |  |  |  | 28 de febrero de 2026 00:00 | Cerro Negro Norte - Totoralillo C1 | 220 | Conexión en Derivación | J1, por definir | Atacama | Copiapó | Dedicada
89 | 1089 | Llanos de Chulo | 3139 | Enel Green Power del Sur | SAC | Evaluación de antecedentes y/o requerimientos | 20 de diciembre de 2021 12:34 | 410 | Híbrido | - | x | - | 100 | 410 |  | 4.1 | 1 de junio de 2026 00:00 | S/E Seccionadora San Andrés | 220 | Interruptor y Medio | Paño J12 y J13 | Atacama | Copiapó | Nacional
90 | 1077 | Parque Eólico Guanaquiana | 3124 | Guanaquiana SpA | SAC | Proyecto autorizado para declararse en construcción | 2 de diciembre de 2021 11:20 | 334 | Híbrido | - | - | x | 70 |  | 334 | 4.7714 | 4 de enero de 2026 00:00 | S/E Punta Colorada 220 kV | 220 | Barra Principal | J10, J11 | Coquimbo | La Higuera | Nacional | 28/12/2022 23:40:39 | 10/2024
91 | 1067 | La Aguada | 3086 | Enel Green Power del Sur | SAC | Evaluación de antecedentes y/o requerimientos | 18 de noviembre de 2021 20:23 | 500 | Híbrido | - | x | - | 100 | 500 |  | 5 | 1 de diciembre de 2024 00:00 | Portezuelo 220 kV | 220 | Interruptor y Medio | Media diagonal J7 y J8 (Referencial) | Libertador General Bernardo OHiggins | Peralillo | Nacional
92 | 1063 | Lalackama III | 3053 | Enel Green Power del Sur | SUCTD | Audiencia y antecedentes adicionales | 4 de noviembre de 2021 20:37 | 205 | Híbrido | - | x | - |  |  |  |  | 1 de julio de 2024 00:00 | S/E Central Lalackama 220 kV | 220 | Barra principal | JT2 | Antofagasta | Antofagasta | Dedicada

## BESS+PV
Index | Id | Proyecto | NUP | Empresa Solicitante | Tipo | Estado Solicitud | Fecha Recepción | Capacidad [MW] | Tipo Proyecto | Sólo BESS | BESS+Solar | BESS+Eólico | Capacidad BESS (MW) | Cap. BESS + Solar (MWh) | Cap. BESS+ Eolico (MWh) | Número de Hrs almacenamiento | Fecha Estimada Conexión | Punto de Conexión | Nivel de tension | Barra | Paño | Región | Comuna | Segmento de Transmisión | Fecha emisión informe definitivo | Plazo obtención declaración en const | Prórroga plazo obtención declaración en const.
1 | 1670 | BESS Tambillo |  | BESS El Salado SpA. | SAC | Solicitud Ingresada | 20 de octubre de 2023 20:35 | 405 | Híbrido | x | - | - |  |  |  |  | 29 de diciembre de 2027 00:00 | S/E Nueva Pozo Almonte 220kV | 220 | Barra 2 | JX | Tarapacá | Pozo Almonte | Nacional
2 | 1668 | BESS ALTILIUM |  | Colbún S.A. | SAC | Solicitud Ingresada | 20 de octubre de 2023 13:20 | 200 | Híbrido | x | - | - |  |  |  |  | 1 de diciembre de 2030 00:00 | S/E Cumbre 220 kV | 220 | Barra 2 | J12 | Atacama | Diego de Almagro | Nacional
3 | 1666 | BESS Saucache |  | Solarpack Chile Limitada | SAC | Solicitud Ingresada | 18 de octubre de 2023 14:07 | 200 | Híbrido | x | - | - |  |  |  |  | 30 de diciembre de 2028 00:00 | S/E Parinacota 220 kV | 220 | Barra 220 kV | J4 | Arica y Parinacota | Arica | Nacional
4 | 1663 | PFV Quinteros |  | Membrillo SpA | SUCTD | Solicitud ingresada | 17 de octubre de 2023 17:02 | 135 | Híbrido | - | x | - | 67 | 201 |  | 3 | 1 de agosto de 2027 00:00 | 2x220 kV Nueva Ventana - Nogales | 220 | Seccionamiento en Interruptor y Medio | J7, J8 | Valparaiso | Puchuncaví | Dedicada
5 | 1661 | BESS Nudo Norte |  | Solarpack Chile Limitada | SAC | Solicitud Ingresada | 17 de octubre de 2023 11:40 | 100 | Híbrido | x | - | - |  |  |  |  | 30 de diciembre de 2029 00:00 | S/E Uribe 110 kV | 110 | Barra 1 | H4 | Antofagasta | Antofagasta | Zonal
6 | 1660 | BESS Don Ignacio I |  | Solarpack Chile Limitada | SAC | Solicitud Ingresada | 17 de octubre de 2023 11:22 | 300 | Híbrido | x | - | - |  |  |  |  | 30 de junio de 2028 00:00 | S/E Carrera Pinto 220 kV | 220 | Barra 1 | J16 | Atacama | Copiapó | Nacional
7 | 1659 | BESS El Aparecido |  | Energy Head SpA | SUCTD | Solicitud ingresada | 16 de octubre de 2023 13:09 | 40 | Híbrido | x | - | - |  |  |  |  | 31 de julio de 2026 00:00 | Loma Los Colorados - Tap Punta Peuco 110 kV | 110 | Tap off | H2 | Metropolitana de Santiago | Tiltil | Dedicada
8 | 1654 | BESS del Desierto |  | BESS del Desierto SpA | FEHACIENTES | Proyecto ingresado | 12 de octubre de 2023 14:37 | 200 | Híbrido | x | - | - |  |  |  |  | 31 de diciembre de 2025 00:00 | S/E Sol del Desierto 33 kV | 33 | Barra Principal, sección 1 y 2 | por definir | Antofagasta | Maria Elena | Dedicada
9 | 1652 | PMG Patache +BESS |  | Cielpanel SpA | SUCTD | Solicitud ingresada | 10 de octubre de 2023 20:16 | 9 | Híbrido | x | - | - | 9 |  |  |  | 30 de junio de 2025 00:00 | S/E Central Tarapacá 6 kV | 6 | Barra 6.6 kV | Circuito MT 1BBB14 en barra 6.6kV bajo trafo de arranque 1BCT10 de 28MVA | Tarapacá | Iquique | Dedicada
10 | 1650 | Parque Solar Tres Puntas | 4472 | Parque Fotovoltaico Hualo SpA | SAC | Detenida a la espera de definición de ingeniería de la obra | 7 de octubre de 2023 00:15 | 240 | Híbrido | - | x | - |  |  |  |  | 30 de septiembre de 2027 00:00 | S/E La Ruca 220 kV | 220 | Diagonal Futura | por definir | Coquimbo | Andacollo | Zonal
11 | 1647 | Solar Oriente | 4453 | Aes Chile Inversiones Renovables SpA | SUCTD | Evaluación Admisibilidad | 6 de octubre de 2023 10:50 | 520 | Híbrido | - | x | - |  |  |  |  | 14 de febrero de 2029 00:00 | Línea 220 kV Lagunas - Puquios | 220 | Seccionamiento | Seccionamiento | Tarapacá | Pozo Almonte | Dedicada
12 | 1645 | PE Ámbar | 4455 | Colbún S.A. | SAC | Evaluación de antecedentes y/o requerimientos | 5 de octubre de 2023 17:17 | 400 | Híbrido | - | - | x |  |  |  |  | 31 de enero de 2030 00:00 | S/E Don Héctor 220kV | 220 | Barra Principal N°2 | J21 | Atacama | Vallenar | Nacional
13 | 1643 | BESS LA LIGUA ENERGIA 1 | 4451 | JINKO POWER CHILE SPA | SAC | Evaluación Admisibilidad | 4 de octubre de 2023 15:05 | 150 | Híbrido | x | - | - |  |  |  |  | 31 de diciembre de 2027 00:00 | Nueva S/E La Ligua 220 kV | 220 | Barra principal No 1 y 2 | J10-J11 | Valparaiso | La Ligua | Zonal
14 | 1642 | BESS Halcón 12 | 4452 | oEnergy Development SpA | SAC | Evaluación de antecedentes y/o requerimientos | 3 de octubre de 2023 19:37 | 250 | Híbrido | x | - | - |  |  |  |  | 30 de noviembre de 2026 00:00 | SE Crucero 220 kV | 220 | Barra Principal Seccion 1 | J10 | Antofagasta | Maria Elena | Nacional
15 | 1640 | SAE Barro Blanco | 4448 | BIWO Renovables S.A. | SAC | Desarrollo de estudios y/o antecedentes | 29 de septiembre de 2023 20:31 | 20 | Híbrido | x | - | - |  |  |  |  | 31 de diciembre de 2026 00:00 | S/E Barro Blanco 66 kV | 66 | Barra Principal | B4 | Los Lagos | Osorno | Zonal
16 | 1639 | SAE Loreto | 4447 | BIWO Renovables S.A. | SAC | Desarrollo de estudios y/o antecedentes | 29 de septiembre de 2023 20:23 | 20 | Híbrido | x | - | - |  |  |  |  | 31 de diciembre de 2026 00:00 | S/E Loreto 66 kV | 66 | Barra N°1 | B1 | Libertador General Bernardo OHiggins | Coltauco | Zonal
17 | 1630 | PRAT SOLAR | 4439 | Plantar Solar SPV I SpA | SAC | Evaluación Admisibilidad | 28 de septiembre de 2023 10:54 | 9 | Híbrido | - | x | - |  |  |  |  | 1 de agosto de 2026 00:00 | S/E Hualte 66 kV | 66 | Barra 1 | B5 (Norte) | Ñuble | Ninhue | Zonal
18 | 1629 | BESS Halcón de Almagro Etapa 1 | 4438 | oEnergy Development SpA | SUCTD | Evaluación Admisibilidad | 27 de septiembre de 2023 18:34 | 20 | Híbrido | x | - | - |  |  |  |  | 30 de noviembre de 2025 00:00 | Línea 110 kV Diego de Almagro - Río Salado | 110 | En Derivación | Tap-Off | Atacama | Diego de Almagro | Dedicada
19 | 1628 | BESS Arica II | 4437 | Engie Energía Chile S.A. | SAC | Evaluación de antecedentes y/o requerimientos | 27 de septiembre de 2023 17:58 | 30 | Híbrido | x | - | - |  |  |  |  | 1 de octubre de 2025 00:00 | S/E Arica 66 kV | 66 | Barra Principal | B6 | Arica y Parinacota | Arica | Zonal
20 | 1627 | Arena BESS | 4436 | CI NMF I Arena ProjectCo SpA | SUCTD | Audiencia y antecedentes adicionales | 27 de septiembre de 2023 17:30 | 270 | Híbrido | x | - | - |  |  |  |  | 31 de julio de 2026 00:00 | LT 220 kV Parinas - Lalackama | 220 | N/A | N/A | Antofagasta | Taltal | Dedicada
21 | 1625 | BESS Tamarugal | 4434 | Solarpack Chile Limitada | SUCTD | Audiencia y antecedentes adicionales | 25 de septiembre de 2023 17:33 | 187 | Híbrido | x | - | - |  |  |  |  | 29 de diciembre de 2028 00:00 | S/E Granja Solar 220 kV | 220 | Barra N°1 | H2 | Tarapacá | Pozo Almonte | Dedicada
22 | 1624 | BESS Halcón de Almagro Etapa 2 | 4416 | oEnergy Development SpA | SUCTD | Audiencia y antecedentes adicionales | 21 de septiembre de 2023 17:19 | 60 | Híbrido | x | - | - |  |  |  |  | 29 de diciembre de 2025 00:00 | Diego de Almagro - Llanta 2x110 kV | 110 | En Derivación | Tap Off | Atacama | Diego de Almagro | Dedicada
23 | 1623 | BESS Ríos Nueva Pozo Almonte | 4415 | Ríos Nueva Pozo Almonte SpA | SAC | Detenida a la espera de definición de ingeniería de la obra | 20 de septiembre de 2023 18:13 | 125 | Híbrido | x | - | - |  |  |  |  | 31 de diciembre de 2027 00:00 | S/E Nueva Pozo Almonte 220 kV | 220 | Interruptor y medio | J24 | Tarapacá | Pozo Almonte | Nacional
24 | 1622 | BESS Halcón de Almagro Etapa 3 | 4414 | oEnergy Development SpA | SUCTD | Audiencia y antecedentes adicionales | 20 de septiembre de 2023 17:24 | 44 | Híbrido | x | - | - |  |  |  |  | 30 de noviembre de 2026 00:00 | Diego de Almagro - Minera Franke 110 kV | 110 | en derivación | Tap Off | Atacama | Diego de Almagro | Dedicada
25 | 1615 | Sistema de Almacenamiento Central Desierto de Atacama | 4390 | Copiapó Solar S.A. | FEHACIENTES | Proyecto calificado como fehaciente | 13 de septiembre de 2023 03:39 | 110 | Híbrido | - | x | - |  |  |  |  | 30 de noviembre de 2024 00:00 | S/E Desierto de Atacama 33 kV | 33 | Media Tensión | Por Definir | Atacama | Tierra Amarilla | Dedicada
26 | 1612 | PF Cristaria Solar+ BESS (Etapa 1) | 4394 | Cristaria Solar SpA | SAC | Evaluación de antecedentes y/o requerimientos | 11 de septiembre de 2023 22:11 | 120 | Híbrido | - | x | - |  |  |  |  | 1 de abril de 2026 00:00 | S/E Nueva Maitencillo 220 kV | 220 | Barra 220kV | POR DEFINIR | Atacama | Freirina | Nacional
27 | 1609 | Parque Fotovoltaico Sol de Piuchén | 4391 | Gestión y Asesoria de Energía SpA. | SAC | Evaluación de antecedentes y/o requerimientos | 10 de septiembre de 2023 13:37 | 120 | Híbrido | - | x | - |  |  |  |  | 30 de diciembre de 2027 00:00 | S/E Portezuelo 110 kV | 110 | Barra Principal | H4, por definir | Libertador General Bernardo OHiggins | Marchigüe | Zonal
28 | 1608 | LAS MELLIZAS GENERACIÓN | 4389 | Las Mellizas Generación SpA. | SAC | Evaluación de antecedentes y/o requerimientos | 8 de septiembre de 2023 23:35 | 140 | Híbrido | - | x | - |  |  |  |  | 31 de julio de 2026 00:00 | S/E Entre Ríos 500 kV | 500 | Barra principal N°2 | K12 | Ñuble | Pemuco | Nacional
29 | 1607 | Sistema de Almacenamiento del PF Sol de Lila | 4388 | Enel Green Power del Sur | FEHACIENTES | Revisión de antecedentes | 8 de septiembre de 2023 20:03 | 150 | Híbrido | x | - | - |  |  |  |  | 1 de octubre de 2025 00:00 | S/E Sol de Lila 33 kV | 33 | Celdas 33 kV | Celdas 33 kV | Antofagasta | San Pedro de Atacama | Dedicada
30 | 1600 | BESS Bio Bio | 4384 | Grenergy Renovables Pacific Limitada | SAC | Evaluación de antecedentes y/o requerimientos | 4 de septiembre de 2023 17:10 | 90 | Híbrido | x | - | - |  |  |  |  | 31 de diciembre de 2027 00:00 | S/E Lagunillas 220 kV | 220 | Media Diagonal J14-J15 | J14-J15 | Biobío | Coronel | Nacional
31 | 1599 | Bess Santa Rosa | 4378 | Grenergy Renovables Pacific Limitada | SAC | Detenida a la espera de definición de ingeniería de la obra | 4 de septiembre de 2023 16:00 | 90 | Híbrido | x | - | - |  |  |  |  | 31 de diciembre de 2027 00:00 | S/E Hualqui 220 kV | 220 | Paño J12 S/E Hualqui | J12 | Biobío | Hualqui | Zonal
32 | 1598 | BESS Varón | 4381 | Grenergy Renovables Pacific Limitada | SAC | Detenida a la espera de definición de ingeniería de la obra | 4 de septiembre de 2023 15:55 | 90 | Híbrido | x | - | - |  |  |  |  | 31 de diciembre de 2027 00:00 | S/E La Pólvora 220 kV | 220 | Media diagonal J14-J15 | J14-15 | Valparaiso | Valparaíso | Nacional
33 | 1597 | PFV + BESS Carrizalillo | 4382 | Grenergy Renovables Pacific Limitada | SAC | Evaluación de antecedentes y/o requerimientos | 4 de septiembre de 2023 15:49 | 150 | Híbrido | - | x | - |  |  |  |  | 31 de diciembre de 2027 00:00 | S/E Don Héctor 220 kV | 220 | Media Diagonal J20-J21 | J20-J21 | Atacama | Vallenar | Nacional
34 | 1596 | BESS Halcón 20 | 4396 | oEnergy Development SpA | SAC | Detenida a la espera de definición de ingeniería de la obra | 4 de septiembre de 2023 15:37 | 300 | Híbrido | x | - | - |  |  |  |  | 30 de noviembre de 2026 00:00 | S/E Nueva Pozo Almonte 220 kV | 220 | Barra 2 | J24 | Tarapacá | Pozo Almonte | Nacional
35 | 1592 | Pita Solar | 4377 | RWE Renewables Chile SpA | SAC | Detenida a la espera de definición de ingeniería de la obra | 4 de septiembre de 2023 15:32 | 136.4 | Híbrido | - | x | - | 45 | 136 |  | 3.0222 | 1 de junio de 2028 00:00 | S/E Nueva Pozo Almonte 220 kV | 220 | por definir | por definir | Tarapacá | Pozo Almonte | Nacional
36 | 1591 | Ara Solar | 4397 | Solar Uno SpA | SAC | Detenida a la espera de definición de ingeniería de la obra | 4 de septiembre de 2023 15:31 | 250 | Híbrido | - | x | - |  |  |  |  | 30 de marzo de 2028 00:00 | S/E Nueva Pozo Almonte 220 kV | 220 | Barra 1 | J13/J14 | Tarapacá | Pozo Almonte | Nacional
37 | 1590 | PFV Bellavista Norte | 4374 | Bellavista Solar SpA. | SAC | Evaluación de antecedentes y/o requerimientos | 4 de septiembre de 2023 15:31 | 100 | Híbrido | - | x | - |  |  |  |  | 29 de enero de 2027 00:00 | S/E Los Maquis (CGE) 66 kV | 66 | Barra Principal | B6 | Maule | Río Claro | Zonal
38 | 1584 | Parque Fotovoltaico Sol de Varas | 4366 | AustrianSolar Chile Tres SpA | SUCTD | Audiencia y antecedentes adicionales | 31 de agosto de 2023 10:47 | 100.8 | Híbrido | - | x | - |  |  |  |  | 30 de noviembre de 2026 00:00 | S/E Central Luz del Norte 220 kV | 220 | Barra Principal | por definir | Atacama | Copiapó | Dedicada
39 | 1583 | Parque Fotovoltaico Sol de Atacama | 4365 | AustrianSolar Chile Dos SpA | SUCTD | Audiencia y antecedentes adicionales | 31 de agosto de 2023 10:34 | 80 | Híbrido | - | x | - |  |  |  |  | 30 de noviembre de 2025 00:00 | Línea 1x110 kV Mantoverde - Planta de Bombeo N°2 | 110 | Principal | H3 | Atacama | Chañaral | Dedicada
40 | 1582 | Sistema de Almacenamiento Quillagua | 4364 | Parque Eólico Quillagua SpA | FEHACIENTES | Proyecto calificado como fehaciente | 30 de agosto de 2023 18:37 | 95 | Híbrido | x | - | - |  |  |  |  | 30 de abril de 2025 00:00 | S/E PE Quillagua 23 kV | 23 | Celdas 23 kV | Celdas de media tensión | Antofagasta | Maria Elena | Dedicada
41 | 1577 | PFV Los Boldos | 4360 | Longotoma Solar SpA. | SAC | Evaluación de antecedentes y/o requerimientos | 28 de agosto de 2023 10:12 | 336 | Híbrido | - | x | - |  |  |  |  | 29 de enero de 2027 00:00 | Nueva S/E La Ligua 220 kV | 220 | Barra principal No 1 y 2 | J11-J12 | Valparaiso | La Ligua | Zonal
42 | 1575 | BESS CHACA | 4359 | Colbún S.A. | SAC | Desarrollo de estudios y/o antecedentes | 24 de agosto de 2023 19:11 | 240 | Híbrido | x | - | - |  |  |  |  | 27 de febrero de 2026 00:00 | S/E Roncacho 220 kV | 220 | Barra 2 | J5 y J6 | Arica y Parinacota | Camarones | Nacional
43 | 1572 | BESS Mirador | 4342 | Cielpanel SpA | SAC | Desarrollo de estudios y/o antecedentes | 21 de agosto de 2023 14:41 | 16 | Híbrido | x | - | - |  |  |  |  | 30 de junio de 2024 00:00 | S/E Hernan Fuentes 23 kV | 23 | Barra 23 kV | Barra 23 kV | Atacama | Copiapó | Zonal
44 | 1568 | Parque Eólico Sierra Esperanza | 4338 | Sierra Esperanza SpA | SUCTD | Audiencia y antecedentes adicionales | 16 de agosto de 2023 17:24 | 200 | Híbrido | - | - | x |  |  |  |  | 30 de diciembre de 2026 00:00 | Deriv. Línea Punta Colorada - Tres Quebradas 220 kV | 220 | Barra principal, sección 1 | J7 | Coquimbo | La Higuera | Dedicada
45 | 1566 | Sistema de almacenamiento del PF Valle del Sol | 4324 | Enel Green Power del Sur | FEHACIENTES | Proyecto autorizado para declararse en construcción | 9 de agosto de 2023 12:14 | 150 | Híbrido | x | - | - |  |  |  |  | 1 de octubre de 2025 00:00 | S/E Valle del Sol 33 kV | 33 | Celdas 33kV | Celdas 33 kV | Antofagasta | Maria Elena | Dedicada |  | 04/2024
46 | 1556 | Proyecto BESS Huatacondo | 4320 | AustrianSolar Chile Cuatro SpA | FEHACIENTES | Proyecto calificado como fehaciente | 4 de agosto de 2023 08:39 | 98 | Híbrido | x | - | - |  |  |  |  | 30 de septiembre de 2025 00:00 | S/E Santa Rita 220 kV | 220 | Barra Principal, seccion1 23kv | por definir | Tarapacá | Pozo Almonte | Dedicada
47 | 1549 | Sistema BESS Arenales | 4276 | Punta del Sol SpA | FEHACIENTES | Proyecto autorizado para declararse en construcción | 25 de julio de 2023 12:53 | 300 | Híbrido | x | - | - |  |  |  |  | 8 de octubre de 2025 00:00 | S/E Cochrane 220 kV | 220 | Doble Barra | J7 | Antofagasta | Mejillones | Dedicada |  | 06/2024
48 | 1548 | BESS Halcón 15 | 4275 | oEnergy Development SpA | SUCTD | Observaciones al informe CTD preliminar | 24 de julio de 2023 19:11 | 12 | Híbrido | x | - | - |  |  |  |  | 30 de noviembre de 2025 00:00 | Línea Los Molles - Monte Patria 2x66 kV | 66 | Conexión En Derivación | Tap Off al Circuito N°2 | Coquimbo | Monte Patria | Dedicada
49 | 1547 | BESS Metropolitana | 4273 | BESS Metropolitana SpA | SAC | Evaluación de antecedentes y/o requerimientos | 21 de julio de 2023 14:39 | 200 | Híbrido | x | - | - |  |  |  |  | 30 de septiembre de 2027 00:00 | S/E Maipo 220 kV | 220 | Barra principal 220 kV | Bahía GIS N°13 | Metropolitana de Santiago | Buin | Nacional
50 | 1546 | BESS Charruana | 4274 | BESS Charruana SpA | SAC | Desarrollo de estudios y/o antecedentes | 21 de julio de 2023 14:18 | 200 | Híbrido | x | - | - |  |  |  |  | 30 de septiembre de 2027 00:00 | S/E Charrúa 220 kV | 220 | Barra Principal Seccion 3 220kV | J32 | Biobío | Cabrero | Nacional
51 | 1532 | BESS Pueblo Hundido | 4215 | BESS Pueblo Hundido SpA | SAC | Desarrollo de estudios y/o antecedentes | 29 de junio de 2023 14:17 | 405 | Híbrido | x | - | - |  |  |  |  | 30 de noviembre de 2027 00:00 | S/E Cumbre 220 kV | 220 | Barra 1 | JX | Atacama | Diego de Almagro | Nacional
52 | 1526 | BESS Halcón 7 | 4176 | oEnergy Development SpA | SUCTD | Audiencia y antecedentes adicionales | 15 de junio de 2023 16:54 | 17 | Híbrido | x | - | - |  |  |  |  | 30 de septiembre de 2025 00:00 | Central Chapiquiña - Arica 66 kV | 66 | Conexión en Derivación | Tap Off | Arica y Parinacota | Arica | Dedicada
53 | 1525 | BESS Halcón 9 | 4175 | oEnergy Development SpA | SUCTD | Audiencia y antecedentes adicionales | 15 de junio de 2023 12:18 | 69 | Híbrido | x | - | - |  |  |  |  | 30 de septiembre de 2025 00:00 | El Peñon - Minera Teck 110 kV | 110 | Conexión en Derivación | Tap Off | Coquimbo | Coquimbo | Dedicada
54 | 1523 | Solar Oriente | 4169 | Aes Chile Inversiones Renovables SpA | SAC | Detenida a la espera de definición de ingeniería de la obra | 14 de junio de 2023 16:21 | 500 | Híbrido | - | x | - |  |  |  |  | 5 de febrero de 2029 00:00 | S/E Nueva Lagunas 220 kV | 220 | interruptor y medio | por definir | Tarapacá | Pozo Almonte | Nacional
55 | 1522 | BESS Halcón 5 | 4173 | oEnergy Development SpA | SUCTD | Observaciones al informe CTD preliminar | 13 de junio de 2023 20:36 | 35 | Híbrido | x | - | - |  |  |  |  | 31 de diciembre de 2025 00:00 | Diego de Almagro - Río Salado 110 kV | 110 | En derivación | Tap Off | Atacama | Diego de Almagro | Dedicada
56 | 1520 | BESS Halcón 13 | 4172 | oEnergy Development SpA | SUCTD | Detenida a la espera de información técnica del propietario de la instalación | 12 de junio de 2023 14:55 | 52 | Híbrido | x | - | - |  |  |  |  | 31 de diciembre de 2025 00:00 | Vicuña - Baños del Toro 110 kV | 110 | Conexión en Derivación | Tap Off | Coquimbo | Vicuña | Dedicada
57 | 1519 | BESS Halcon 10 | 4171 | oEnergy Development SpA | SUCTD | Proyecto Autorizado para Declararse en Construcción | 9 de junio de 2023 17:59 | 55 | Híbrido | x | - | - |  |  |  |  | 31 de diciembre de 2025 00:00 | Línea Diego de almagro - tap off chañares en 110 kV | 110 | conexión en derivación | Tap off | Atacama | Diego de Almagro | Dedicada | 05/10/2023 15:12:20 | 10/2023
58 | 1501 | Antuterra Paya | 4144 | Antuterra II SpA. | SUCTD | Elaboración Informe CTD preliminar | 30 de mayo de 2023 23:53 | 60 | Híbrido | - | - | - |  |  |  |  | 31 de marzo de 2028 00:00 | Maitencillo - Tap Punta Toro 110kV | 110 | Barra Simple | Paño Sur | Atacama | Vallenar | Dedicada
59 | 1487 | BESS Halcón 6 | 4142 | oEnergy Development SpA | SUCTD | Proyecto Autorizado para Declararse en Construcción | 30 de mayo de 2023 12:08 | 26 | Híbrido | x | - | - |  |  |  |  | 31 de diciembre de 2025 00:00 | Las Vegas - Cristalerias Chile 110 kV | 110 | Derivación | Tap off | Valparaiso | Llaillay | Dedicada | 25/09/2023 17:14:48 | 12/2025
60 | 1486 | PMG QM Tres +BESS | 4140 | Cielpanel SpA | SUCTD | Audiencia y antecedentes adicionales | 25 de mayo de 2023 17:46 | 9 | Híbrido | - | - | - |  |  |  |  | 31 de diciembre de 2024 00:00 | S/E Alto Norte 13 kV | 13 | Barra 13,2 kV | Celda 13, Sala Eléctrica 1A | Antofagasta | Antofagasta | Dedicada
61 | 1484 | Central Carica | 4125 | Parque Eólico Carica SpA | SUCTD | Proyecto Autorizado para Declararse en Construcción | 24 de mayo de 2023 16:12 | 85 | Híbrido | - | - | x |  |  |  |  | 30 de diciembre de 2026 00:00 | Linea 1 x 220 kV El Arrayán - Don Goyo | 220 | linea | NA | Coquimbo | Ovalle | Dedicada | 05/10/2023 15:05:31 | 10/2023
62 | 1480 | Llanos del Sol | 4121 | Aes Chile Inversiones Renovables SpA | SAC | Elaboración Informe de Autorización de Conexión Preliminar | 23 de mayo de 2023 13:01 | 400 | Híbrido | - | x | - |  |  |  |  | 5 de septiembre de 2028 00:00 | S/E San Simón 220 kV | 220 | Interruptor y Medio | J6 | Tarapacá | Pozo Almonte | Nacional
63 | 1479 | BESS La Solana (Ex BESS Las Terrazas) | 4120 | Aes Chile Inversiones Renovables SpA | SAC | Desarrollo de estudios y/o antecedentes | 23 de mayo de 2023 12:45 | 400 | Híbrido | x | - | - |  |  |  |  | 9 de octubre de 2028 00:00 | S/E La Cebada 220 kV | 220 | Barra Principal | JT2 | Coquimbo | Ovalle | Nacional
64 | 1475 | PSF BESS Cullipeumo | 4116 | Orion Power SpA. | SAC | Desarrollo de estudios y/o antecedentes | 16 de mayo de 2023 11:49 | 110 | Híbrido | - | x | - |  |  |  |  | 30 de junio de 2027 00:00 | S/E Fátima 154 kV | 154 | Doble barra, barra de transferencia | Barra N°2, AT5, barra de transferencia | Metropolitana de Santiago | Buin | Nacional
65 | 1471 | BESS Stand Alone Muelle | 4101 | Cielpanel SpA | SUCTD | Audiencia y antecedentes adicionales | 5 de mayo de 2023 11:29 | 15 | Híbrido | x | - | - |  |  |  |  | 31 de diciembre de 2024 00:00 | S/E Muelle 23 kV | 23 | Barra 23kV | Celda CB06 | Antofagasta | Mejillones | Dedicada
66 | 1468 | BESS Halcón 17 | 4098 | oEnergy Development SpA | SAC | Desarrollo de estudios y/o antecedentes | 3 de mayo de 2023 17:44 | 28 | Híbrido | x | - | - |  |  |  |  | 30 de septiembre de 2025 00:00 | S/E Chacahuín 15 kV | 15 | Barra Principal | C7 | Maule | Linares | Zonal
67 | 1452 | Sistema de Almacenamiento de PFV Don Humberto | 4084 | Enel Green Power del Sur | FEHACIENTES | Proyecto declarado en construccion | 26 de abril de 2023 12:58 | 60 | Híbrido | x | - | - |  |  |  |  | 31 de agosto de 2024 00:00 | S/E Don Humberto 33 kV | 33 | Celdas 33 KV | Celda 33 kV | Metropolitana de Santiago | Tiltil | Dedicada |  | 01/2024
68 | 1450 | BESS Halcón 3 | 4081 | oEnergy Development SpA | SUCTD | Audiencia y antecedentes adicionales | 21 de abril de 2023 18:41 | 65 | Híbrido | x | - | - |  |  |  |  | 30 de septiembre de 2025 00:00 | Línea Cardones - Refugio 110 kV | 110 | Conexión en Derivación | Tap Off | Atacama | Copiapó | Dedicada
69 | 1449 | BESS Halcón 4 | 4080 | oEnergy Development SpA | SAC | Elaboración Informe de Autorización de Conexión Preliminar | 21 de abril de 2023 16:49 | 25 | Híbrido | x | - | - |  |  |  |  | 30 de septiembre de 2025 00:00 | S/E Galleguillos 110 kV | 110 | Barra Principal 110 kV | H4 | Atacama | Copiapó | Zonal
70 | 1448 | BESS Halcón 11 | 4079 | oEnergy Development SpA | SUCTD | Observaciones al informe CTD preliminar | 21 de abril de 2023 16:25 | 50 | Híbrido | x | - | - |  |  |  |  | 30 de septiembre de 2025 00:00 | Línea Ovalle - Tap Off Punitaqui 110 kV | 110 | Conexión en Derivación | Tap Off | Coquimbo | Ovalle | Dedicada
71 | 1442 | BESS Halcón 1 | 4056 | oEnergy Development SpA | SUCTD | Observaciones al informe CTD preliminar | 12 de abril de 2023 01:12 | 12 | Híbrido | x | - | - |  |  |  |  | 30 de septiembre de 2025 00:00 | Línea Cardones - Planta Matta 110 kV | 110 | En Derivación | Tap Off | Atacama | Copiapó | Dedicada
72 | 1441 | BESS Halcon 2 | 4054 | oEnergy Development SpA | SUCTD | Proyecto Autorizado para Declararse en Construcción | 11 de abril de 2023 18:31 | 50 | Híbrido | x | - | - |  |  |  |  | 30 de septiembre de 2025 00:00 | Línea Pozo Almonte - Cerro Colorado 1x110 kV | 110 | Conexión en derivación | Tap Off | Tarapacá | Pozo Almonte | Dedicada | 04/08/2023 17:32:06 | 11/2024
73 | 1440 | BESS Alicanto | 4053 | Enlasa Generación Chile S.A. | FEHACIENTES | Proyecto autorizado para declararse en construcción | 11 de abril de 2023 17:35 | 1.2 | Híbrido | x | - | - |  |  |  |  | 31 de diciembre de 2023 00:00 | S/E San Lorenzo 11 kV | 11 | Barra Principal | por definir | Atacama | Diego de Almagro | Dedicada |  | 12/2023
74 | 1438 | Proyecto Hibrido Pampa Fidelia | 4047 | Engie Energía Chile S.A. | FEHACIENTES | Proyecto autorizado para declararse en construcción | 11 de abril de 2023 12:55 | 400 | Híbrido | - | - | x | 63 |  | 378 | 6 | 11 de agosto de 2025 00:00 | Línea Lomas de Taltal - Parinas 1x220 kV | 220 | Tapoff Estructuras 43-44 | Tapoff Estructuras 43-44 | Antofagasta | Taltal | Dedicada |  | 07/2025
75 | 1421 | BESS Halcón 14 | 4033 | oEnergy Development SpA | SUCTD | Proyecto Autorizado para Declararse en Construcción | 31 de marzo de 2023 21:14 | 10 | Híbrido | x | - | - |  |  |  |  | 30 de septiembre de 2025 00:00 | Línea Central Diesel Arica - Arica 66 kV | 66 | Conexión en derivación | Tap Off | Arica y Parinacota | Arica | Dedicada | 27/07/2023 16:37:07 | 11/2024
76 | 1419 | BESS Halcón 8 | 4031 | oEnergy Development SpA | SUCTD | Audiencia y antecedentes adicionales | 31 de marzo de 2023 19:45 | 15 | Híbrido | x | - | - |  |  |  |  | 30 de septiembre de 2025 00:00 | Línea Tap Punta Toro - Los Colorados 110 kV | 110 | En Derivación | Estructura Sin Identificar | Atacama | Huasco | Dedicada
77 | 1341 | Parque Solar Las Frutillas | 3816 | Eléctrica Las Frutillas SpA. | SAC | Proyecto autorizado para declararse en construcción | 18 de noviembre de 2022 16:01 | 110 | Híbrido | - | x | - |  |  |  |  | 30 de septiembre de 2027 00:00 | S/E Las Arañas 66 kV | 66 | Barra 1 y Barra 2 | B6 y B7 | Metropolitana de Santiago | San Pedro | Zonal | 08/08/2023 16:46:50 | 08/2025
78 | 1321 | AR Ñiquen Solar | 3750 | AR ENERGIA CHILE SPA | SAC | Detenida a la espera de definición de ingeniería de la obra | 26 de octubre de 2022 17:40 | 90 | Híbrido | - | x | - |  |  |  |  | 1 de abril de 2028 00:00 | S/E Seccionadora Buli 66kV | 66 | Barra principal | B3 | Ñuble | San Carlos | Nacional
79 | 1265 | PV Rancho (ex Buenavista Solar) | 3674 | Enel Green Power del Sur | SAC | Detenida a la espera de definición de ingeniería de la obra | 14 de septiembre de 2022 17:23 | 140 | Híbrido | - | x | - |  |  |  |  | 7 de enero de 2027 00:00 | S/E Seccionadora Buenavista 154 kV | 154 | Doble Barra | A5 | Libertador General Bernardo OHiggins | Placilla | Nacional
80 | 1252 | Híbrido La Manda | 3663 | Trivento SpA | SAC | Detenida a la espera de definición de ingeniería de la obra | 14 de septiembre de 2022 16:45 | 410 | Híbrido | - | x | x |  |  |  |  | Fecha inválida | S/E Don Goyo 220 kV | 220 | Barra con Transferencia | J7 | Coquimbo | Ovalle | Nacional
81 | 1230 | Apolo | 3616 | Membrillo SpA | SUCTD | Audiencia y antecedentes adicionales | 17 de agosto de 2022 17:38 | 80 | Híbrido | - | x | - | 24 | 104 |  | 4.3333 | Fecha inválida | Línea 2x220kV Puente Negro –La Higuera | 220 | Derivacion | Circuito Norte | Libertador General Bernardo OHiggins | San Fernando | Dedicada
82 | 1183 | Parque Solar Fotovoltaico Dédalo | 3496 | Enel Green Power del Sur | SAC | Proyecto autorizado para declararse en construcción | 10 de junio de 2022 15:51 | 500 | Híbrido | - | x | - | 200 | 700 |  | 3.5 | 10 de enero de 2026 00:00 | S/E Laberinto 220 kV | 220 | Doble Barra | J14 | Antofagasta | Sierra Gorda | Nacional | 19/06/2023 18:11:16 | 04/2025
83 | 1177 | Sistema de Almacenamiento Lo Rojas" | 3477 | Enel Green Power del Sur | SUCTD | Proyecto Autorizado para Declararse en Construcción | 31 de mayo de 2022 20:36 | 100 | Híbrido | - | - | - |  |  |  |  | 1 de enero de 2026 00:00 | S/E Central Bocamina I 154 kV | 154 | Barra Principal, sección 1 | AT1 | Biobío | Coronel | Dedicada | 15/09/2022 09:24:48 | 06/2024
84 | 1117 | Sistema de Almacenamiento PF Las Salinas | 3337 | Enel Green Power del Sur | FEHACIENTES | Proyecto autorizado para declararse en construcción | 4 de marzo de 2022 13:05 | 50 | Híbrido | - | - | - |  |  |  |  | 31 de enero de 2023 00:00 | S/E Nueva El Arriero 33 kV | 33 | Barra 1 - Barra 4 | Celdas 33 kV | Antofagasta | Sierra Gorda | Dedicada
85 | 1112 | Sistema de Almacenamiento del PF Guanchoi | 3330 | Enel Green Power del Sur | FEHACIENTES | Proyecto autorizado para declararse en construcción | 24 de febrero de 2022 17:06 | 42 | Híbrido | - | - | - |  |  |  |  | 1 de septiembre de 2023 00:00 | S/E Bella Mónica 33 kV | 33 | Barras 1 a 4 | Celdas en 33 kV | Atacama | Diego de Almagro | Dedicada
86 | 1106 | Sistema de almacenamiento del PF El Manzano | 3325 | Enel Green Power del Sur | FEHACIENTES | Proyecto autorizado para declararse en construcción | 10 de febrero de 2022 13:34 | 40 | Híbrido | - | - | - |  |  |  |  | 30 de septiembre de 2023 00:00 | S/E El Manzano Solar 33 kV | 33 | Barra 1 | Celdas MT en 33 kV | Metropolitana de Santiago | Tiltil | Dedicada
87 | 1103 | PH Curauma I | 3301 | EBCO Energía S.A. | SAC | Elaboración Informe de Autorización de Conexión Preliminar | 2 de febrero de 2022 13:50 | 200 | Híbrido | - | x | x |  |  |  |  | 30 de septiembre de 2025 00:00 | S/E Agua Santa 110 | 110 | Barra Principal | H17-H18 | Valparaiso | Viña del Mar | Nacional
88 | 1095 | Cerro de Roco | 3157 | Enel Green Power del Sur | SUCTD | Elaboración Informe CTD preliminar | 30 de diciembre de 2021 16:51 | 75 | Híbrido | - | x | - |  |  |  |  | 28 de febrero de 2026 00:00 | Cerro Negro Norte - Totoralillo C1 | 220 | Conexión en Derivación | J1, por definir | Atacama | Copiapó | Dedicada
89 | 1089 | Llanos de Chulo | 3139 | Enel Green Power del Sur | SAC | Evaluación de antecedentes y/o requerimientos | 20 de diciembre de 2021 12:34 | 410 | Híbrido | - | x | - | 100 | 410 |  | 4.1 | 1 de junio de 2026 00:00 | S/E Seccionadora San Andrés | 220 | Interruptor y Medio | Paño J12 y J13 | Atacama | Copiapó | Nacional
90 | 1077 | Parque Eólico Guanaquiana | 3124 | Guanaquiana SpA | SAC | Proyecto autorizado para declararse en construcción | 2 de diciembre de 2021 11:20 | 334 | Híbrido | - | - | x | 70 |  | 334 | 4.7714 | 4 de enero de 2026 00:00 | S/E Punta Colorada 220 kV | 220 | Barra Principal | J10, J11 | Coquimbo | La Higuera | Nacional | 28/12/2022 23:40:39 | 10/2024
91 | 1067 | La Aguada | 3086 | Enel Green Power del Sur | SAC | Evaluación de antecedentes y/o requerimientos | 18 de noviembre de 2021 20:23 | 500 | Híbrido | - | x | - | 100 | 500 |  | 5 | 1 de diciembre de 2024 00:00 | Portezuelo 220 kV | 220 | Interruptor y Medio | Media diagonal J7 y J8 (Referencial) | Libertador General Bernardo OHiggins | Peralillo | Nacional
92 | 1063 | Lalackama III | 3053 | Enel Green Power del Sur | SUCTD | Audiencia y antecedentes adicionales | 4 de noviembre de 2021 20:37 | 205 | Híbrido | - | x | - |  |  |  |  | 1 de julio de 2024 00:00 | S/E Central Lalackama 220 kV | 220 | Barra principal | JT2 | Antofagasta | Antofagasta | Dedicada

## BESS+WIND
Index | Id | Proyecto | NUP | Empresa Solicitante | Tipo | Estado Solicitud | Fecha Recepción | Capacidad [MW] | Tipo Proyecto | Sólo BESS | BESS+Solar | BESS+Eólico | Capacidad BESS (MW) | Cap. BESS + Solar (MWh) | Cap. BESS+ Eolico (MWh) | Número de Hrs almacenamiento | Fecha Estimada Conexión | Punto de Conexión | Nivel de tension | Barra | Paño | Región | Comuna | Segmento de Transmisión | Fecha emisión informe definitivo | Plazo obtención declaración en const | Prórroga plazo obtención declaración en const.
1 | 1670 | BESS Tambillo |  | BESS El Salado SpA. | SAC | Solicitud Ingresada | 20 de octubre de 2023 20:35 | 405 | Híbrido | x | - | - |  |  |  |  | 29 de diciembre de 2027 00:00 | S/E Nueva Pozo Almonte 220kV | 220 | Barra 2 | JX | Tarapacá | Pozo Almonte | Nacional
2 | 1668 | BESS ALTILIUM |  | Colbún S.A. | SAC | Solicitud Ingresada | 20 de octubre de 2023 13:20 | 200 | Híbrido | x | - | - |  |  |  |  | 1 de diciembre de 2030 00:00 | S/E Cumbre 220 kV | 220 | Barra 2 | J12 | Atacama | Diego de Almagro | Nacional
3 | 1666 | BESS Saucache |  | Solarpack Chile Limitada | SAC | Solicitud Ingresada | 18 de octubre de 2023 14:07 | 200 | Híbrido | x | - | - |  |  |  |  | 30 de diciembre de 2028 00:00 | S/E Parinacota 220 kV | 220 | Barra 220 kV | J4 | Arica y Parinacota | Arica | Nacional
4 | 1663 | PFV Quinteros |  | Membrillo SpA | SUCTD | Solicitud ingresada | 17 de octubre de 2023 17:02 | 135 | Híbrido | - | x | - | 67 | 201 |  | 3 | 1 de agosto de 2027 00:00 | 2x220 kV Nueva Ventana - Nogales | 220 | Seccionamiento en Interruptor y Medio | J7, J8 | Valparaiso | Puchuncaví | Dedicada
5 | 1661 | BESS Nudo Norte |  | Solarpack Chile Limitada | SAC | Solicitud Ingresada | 17 de octubre de 2023 11:40 | 100 | Híbrido | x | - | - |  |  |  |  | 30 de diciembre de 2029 00:00 | S/E Uribe 110 kV | 110 | Barra 1 | H4 | Antofagasta | Antofagasta | Zonal
6 | 1660 | BESS Don Ignacio I |  | Solarpack Chile Limitada | SAC | Solicitud Ingresada | 17 de octubre de 2023 11:22 | 300 | Híbrido | x | - | - |  |  |  |  | 30 de junio de 2028 00:00 | S/E Carrera Pinto 220 kV | 220 | Barra 1 | J16 | Atacama | Copiapó | Nacional
7 | 1659 | BESS El Aparecido |  | Energy Head SpA | SUCTD | Solicitud ingresada | 16 de octubre de 2023 13:09 | 40 | Híbrido | x | - | - |  |  |  |  | 31 de julio de 2026 00:00 | Loma Los Colorados - Tap Punta Peuco 110 kV | 110 | Tap off | H2 | Metropolitana de Santiago | Tiltil | Dedicada
8 | 1654 | BESS del Desierto |  | BESS del Desierto SpA | FEHACIENTES | Proyecto ingresado | 12 de octubre de 2023 14:37 | 200 | Híbrido | x | - | - |  |  |  |  | 31 de diciembre de 2025 00:00 | S/E Sol del Desierto 33 kV | 33 | Barra Principal, sección 1 y 2 | por definir | Antofagasta | Maria Elena | Dedicada
9 | 1652 | PMG Patache +BESS |  | Cielpanel SpA | SUCTD | Solicitud ingresada | 10 de octubre de 2023 20:16 | 9 | Híbrido | x | - | - | 9 |  |  |  | 30 de junio de 2025 00:00 | S/E Central Tarapacá 6 kV | 6 | Barra 6.6 kV | Circuito MT 1BBB14 en barra 6.6kV bajo trafo de arranque 1BCT10 de 28MVA | Tarapacá | Iquique | Dedicada
10 | 1650 | Parque Solar Tres Puntas | 4472 | Parque Fotovoltaico Hualo SpA | SAC | Detenida a la espera de definición de ingeniería de la obra | 7 de octubre de 2023 00:15 | 240 | Híbrido | - | x | - |  |  |  |  | 30 de septiembre de 2027 00:00 | S/E La Ruca 220 kV | 220 | Diagonal Futura | por definir | Coquimbo | Andacollo | Zonal
11 | 1647 | Solar Oriente | 4453 | Aes Chile Inversiones Renovables SpA | SUCTD | Evaluación Admisibilidad | 6 de octubre de 2023 10:50 | 520 | Híbrido | - | x | - |  |  |  |  | 14 de febrero de 2029 00:00 | Línea 220 kV Lagunas - Puquios | 220 | Seccionamiento | Seccionamiento | Tarapacá | Pozo Almonte | Dedicada
12 | 1645 | PE Ámbar | 4455 | Colbún S.A. | SAC | Evaluación de antecedentes y/o requerimientos | 5 de octubre de 2023 17:17 | 400 | Híbrido | - | - | x |  |  |  |  | 31 de enero de 2030 00:00 | S/E Don Héctor 220kV | 220 | Barra Principal N°2 | J21 | Atacama | Vallenar | Nacional
13 | 1643 | BESS LA LIGUA ENERGIA 1 | 4451 | JINKO POWER CHILE SPA | SAC | Evaluación Admisibilidad | 4 de octubre de 2023 15:05 | 150 | Híbrido | x | - | - |  |  |  |  | 31 de diciembre de 2027 00:00 | Nueva S/E La Ligua 220 kV | 220 | Barra principal No 1 y 2 | J10-J11 | Valparaiso | La Ligua | Zonal
14 | 1642 | BESS Halcón 12 | 4452 | oEnergy Development SpA | SAC | Evaluación de antecedentes y/o requerimientos | 3 de octubre de 2023 19:37 | 250 | Híbrido | x | - | - |  |  |  |  | 30 de noviembre de 2026 00:00 | SE Crucero 220 kV | 220 | Barra Principal Seccion 1 | J10 | Antofagasta | Maria Elena | Nacional
15 | 1640 | SAE Barro Blanco | 4448 | BIWO Renovables S.A. | SAC | Desarrollo de estudios y/o antecedentes | 29 de septiembre de 2023 20:31 | 20 | Híbrido | x | - | - |  |  |  |  | 31 de diciembre de 2026 00:00 | S/E Barro Blanco 66 kV | 66 | Barra Principal | B4 | Los Lagos | Osorno | Zonal
16 | 1639 | SAE Loreto | 4447 | BIWO Renovables S.A. | SAC | Desarrollo de estudios y/o antecedentes | 29 de septiembre de 2023 20:23 | 20 | Híbrido | x | - | - |  |  |  |  | 31 de diciembre de 2026 00:00 | S/E Loreto 66 kV | 66 | Barra N°1 | B1 | Libertador General Bernardo OHiggins | Coltauco | Zonal
17 | 1630 | PRAT SOLAR | 4439 | Plantar Solar SPV I SpA | SAC | Evaluación Admisibilidad | 28 de septiembre de 2023 10:54 | 9 | Híbrido | - | x | - |  |  |  |  | 1 de agosto de 2026 00:00 | S/E Hualte 66 kV | 66 | Barra 1 | B5 (Norte) | Ñuble | Ninhue | Zonal
18 | 1629 | BESS Halcón de Almagro Etapa 1 | 4438 | oEnergy Development SpA | SUCTD | Evaluación Admisibilidad | 27 de septiembre de 2023 18:34 | 20 | Híbrido | x | - | - |  |  |  |  | 30 de noviembre de 2025 00:00 | Línea 110 kV Diego de Almagro - Río Salado | 110 | En Derivación | Tap-Off | Atacama | Diego de Almagro | Dedicada
19 | 1628 | BESS Arica II | 4437 | Engie Energía Chile S.A. | SAC | Evaluación de antecedentes y/o requerimientos | 27 de septiembre de 2023 17:58 | 30 | Híbrido | x | - | - |  |  |  |  | 1 de octubre de 2025 00:00 | S/E Arica 66 kV | 66 | Barra Principal | B6 | Arica y Parinacota | Arica | Zonal
20 | 1627 | Arena BESS | 4436 | CI NMF I Arena ProjectCo SpA | SUCTD | Audiencia y antecedentes adicionales | 27 de septiembre de 2023 17:30 | 270 | Híbrido | x | - | - |  |  |  |  | 31 de julio de 2026 00:00 | LT 220 kV Parinas - Lalackama | 220 | N/A | N/A | Antofagasta | Taltal | Dedicada
21 | 1625 | BESS Tamarugal | 4434 | Solarpack Chile Limitada | SUCTD | Audiencia y antecedentes adicionales | 25 de septiembre de 2023 17:33 | 187 | Híbrido | x | - | - |  |  |  |  | 29 de diciembre de 2028 00:00 | S/E Granja Solar 220 kV | 220 | Barra N°1 | H2 | Tarapacá | Pozo Almonte | Dedicada
22 | 1624 | BESS Halcón de Almagro Etapa 2 | 4416 | oEnergy Development SpA | SUCTD | Audiencia y antecedentes adicionales | 21 de septiembre de 2023 17:19 | 60 | Híbrido | x | - | - |  |  |  |  | 29 de diciembre de 2025 00:00 | Diego de Almagro - Llanta 2x110 kV | 110 | En Derivación | Tap Off | Atacama | Diego de Almagro | Dedicada
23 | 1623 | BESS Ríos Nueva Pozo Almonte | 4415 | Ríos Nueva Pozo Almonte SpA | SAC | Detenida a la espera de definición de ingeniería de la obra | 20 de septiembre de 2023 18:13 | 125 | Híbrido | x | - | - |  |  |  |  | 31 de diciembre de 2027 00:00 | S/E Nueva Pozo Almonte 220 kV | 220 | Interruptor y medio | J24 | Tarapacá | Pozo Almonte | Nacional
24 | 1622 | BESS Halcón de Almagro Etapa 3 | 4414 | oEnergy Development SpA | SUCTD | Audiencia y antecedentes adicionales | 20 de septiembre de 2023 17:24 | 44 | Híbrido | x | - | - |  |  |  |  | 30 de noviembre de 2026 00:00 | Diego de Almagro - Minera Franke 110 kV | 110 | en derivación | Tap Off | Atacama | Diego de Almagro | Dedicada
25 | 1615 | Sistema de Almacenamiento Central Desierto de Atacama | 4390 | Copiapó Solar S.A. | FEHACIENTES | Proyecto calificado como fehaciente | 13 de septiembre de 2023 03:39 | 110 | Híbrido | - | x | - |  |  |  |  | 30 de noviembre de 2024 00:00 | S/E Desierto de Atacama 33 kV | 33 | Media Tensión | Por Definir | Atacama | Tierra Amarilla | Dedicada
26 | 1612 | PF Cristaria Solar+ BESS (Etapa 1) | 4394 | Cristaria Solar SpA | SAC | Evaluación de antecedentes y/o requerimientos | 11 de septiembre de 2023 22:11 | 120 | Híbrido | - | x | - |  |  |  |  | 1 de abril de 2026 00:00 | S/E Nueva Maitencillo 220 kV | 220 | Barra 220kV | POR DEFINIR | Atacama | Freirina | Nacional
27 | 1609 | Parque Fotovoltaico Sol de Piuchén | 4391 | Gestión y Asesoria de Energía SpA. | SAC | Evaluación de antecedentes y/o requerimientos | 10 de septiembre de 2023 13:37 | 120 | Híbrido | - | x | - |  |  |  |  | 30 de diciembre de 2027 00:00 | S/E Portezuelo 110 kV | 110 | Barra Principal | H4, por definir | Libertador General Bernardo OHiggins | Marchigüe | Zonal
28 | 1608 | LAS MELLIZAS GENERACIÓN | 4389 | Las Mellizas Generación SpA. | SAC | Evaluación de antecedentes y/o requerimientos | 8 de septiembre de 2023 23:35 | 140 | Híbrido | - | x | - |  |  |  |  | 31 de julio de 2026 00:00 | S/E Entre Ríos 500 kV | 500 | Barra principal N°2 | K12 | Ñuble | Pemuco | Nacional
29 | 1607 | Sistema de Almacenamiento del PF Sol de Lila | 4388 | Enel Green Power del Sur | FEHACIENTES | Revisión de antecedentes | 8 de septiembre de 2023 20:03 | 150 | Híbrido | x | - | - |  |  |  |  | 1 de octubre de 2025 00:00 | S/E Sol de Lila 33 kV | 33 | Celdas 33 kV | Celdas 33 kV | Antofagasta | San Pedro de Atacama | Dedicada
30 | 1600 | BESS Bio Bio | 4384 | Grenergy Renovables Pacific Limitada | SAC | Evaluación de antecedentes y/o requerimientos | 4 de septiembre de 2023 17:10 | 90 | Híbrido | x | - | - |  |  |  |  | 31 de diciembre de 2027 00:00 | S/E Lagunillas 220 kV | 220 | Media Diagonal J14-J15 | J14-J15 | Biobío | Coronel | Nacional
31 | 1599 | Bess Santa Rosa | 4378 | Grenergy Renovables Pacific Limitada | SAC | Detenida a la espera de definición de ingeniería de la obra | 4 de septiembre de 2023 16:00 | 90 | Híbrido | x | - | - |  |  |  |  | 31 de diciembre de 2027 00:00 | S/E Hualqui 220 kV | 220 | Paño J12 S/E Hualqui | J12 | Biobío | Hualqui | Zonal
32 | 1598 | BESS Varón | 4381 | Grenergy Renovables Pacific Limitada | SAC | Detenida a la espera de definición de ingeniería de la obra | 4 de septiembre de 2023 15:55 | 90 | Híbrido | x | - | - |  |  |  |  | 31 de diciembre de 2027 00:00 | S/E La Pólvora 220 kV | 220 | Media diagonal J14-J15 | J14-15 | Valparaiso | Valparaíso | Nacional
33 | 1597 | PFV + BESS Carrizalillo | 4382 | Grenergy Renovables Pacific Limitada | SAC | Evaluación de antecedentes y/o requerimientos | 4 de septiembre de 2023 15:49 | 150 | Híbrido | - | x | - |  |  |  |  | 31 de diciembre de 2027 00:00 | S/E Don Héctor 220 kV | 220 | Media Diagonal J20-J21 | J20-J21 | Atacama | Vallenar | Nacional
34 | 1596 | BESS Halcón 20 | 4396 | oEnergy Development SpA | SAC | Detenida a la espera de definición de ingeniería de la obra | 4 de septiembre de 2023 15:37 | 300 | Híbrido | x | - | - |  |  |  |  | 30 de noviembre de 2026 00:00 | S/E Nueva Pozo Almonte 220 kV | 220 | Barra 2 | J24 | Tarapacá | Pozo Almonte | Nacional
35 | 1592 | Pita Solar | 4377 | RWE Renewables Chile SpA | SAC | Detenida a la espera de definición de ingeniería de la obra | 4 de septiembre de 2023 15:32 | 136.4 | Híbrido | - | x | - | 45 | 136 |  | 3.0222 | 1 de junio de 2028 00:00 | S/E Nueva Pozo Almonte 220 kV | 220 | por definir | por definir | Tarapacá | Pozo Almonte | Nacional
36 | 1591 | Ara Solar | 4397 | Solar Uno SpA | SAC | Detenida a la espera de definición de ingeniería de la obra | 4 de septiembre de 2023 15:31 | 250 | Híbrido | - | x | - |  |  |  |  | 30 de marzo de 2028 00:00 | S/E Nueva Pozo Almonte 220 kV | 220 | Barra 1 | J13/J14 | Tarapacá | Pozo Almonte | Nacional
37 | 1590 | PFV Bellavista Norte | 4374 | Bellavista Solar SpA. | SAC | Evaluación de antecedentes y/o requerimientos | 4 de septiembre de 2023 15:31 | 100 | Híbrido | - | x | - |  |  |  |  | 29 de enero de 2027 00:00 | S/E Los Maquis (CGE) 66 kV | 66 | Barra Principal | B6 | Maule | Río Claro | Zonal
38 | 1584 | Parque Fotovoltaico Sol de Varas | 4366 | AustrianSolar Chile Tres SpA | SUCTD | Audiencia y antecedentes adicionales | 31 de agosto de 2023 10:47 | 100.8 | Híbrido | - | x | - |  |  |  |  | 30 de noviembre de 2026 00:00 | S/E Central Luz del Norte 220 kV | 220 | Barra Principal | por definir | Atacama | Copiapó | Dedicada
39 | 1583 | Parque Fotovoltaico Sol de Atacama | 4365 | AustrianSolar Chile Dos SpA | SUCTD | Audiencia y antecedentes adicionales | 31 de agosto de 2023 10:34 | 80 | Híbrido | - | x | - |  |  |  |  | 30 de noviembre de 2025 00:00 | Línea 1x110 kV Mantoverde - Planta de Bombeo N°2 | 110 | Principal | H3 | Atacama | Chañaral | Dedicada
40 | 1582 | Sistema de Almacenamiento Quillagua | 4364 | Parque Eólico Quillagua SpA | FEHACIENTES | Proyecto calificado como fehaciente | 30 de agosto de 2023 18:37 | 95 | Híbrido | x | - | - |  |  |  |  | 30 de abril de 2025 00:00 | S/E PE Quillagua 23 kV | 23 | Celdas 23 kV | Celdas de media tensión | Antofagasta | Maria Elena | Dedicada
41 | 1577 | PFV Los Boldos | 4360 | Longotoma Solar SpA. | SAC | Evaluación de antecedentes y/o requerimientos | 28 de agosto de 2023 10:12 | 336 | Híbrido | - | x | - |  |  |  |  | 29 de enero de 2027 00:00 | Nueva S/E La Ligua 220 kV | 220 | Barra principal No 1 y 2 | J11-J12 | Valparaiso | La Ligua | Zonal
42 | 1575 | BESS CHACA | 4359 | Colbún S.A. | SAC | Desarrollo de estudios y/o antecedentes | 24 de agosto de 2023 19:11 | 240 | Híbrido | x | - | - |  |  |  |  | 27 de febrero de 2026 00:00 | S/E Roncacho 220 kV | 220 | Barra 2 | J5 y J6 | Arica y Parinacota | Camarones | Nacional
43 | 1572 | BESS Mirador | 4342 | Cielpanel SpA | SAC | Desarrollo de estudios y/o antecedentes | 21 de agosto de 2023 14:41 | 16 | Híbrido | x | - | - |  |  |  |  | 30 de junio de 2024 00:00 | S/E Hernan Fuentes 23 kV | 23 | Barra 23 kV | Barra 23 kV | Atacama | Copiapó | Zonal
44 | 1568 | Parque Eólico Sierra Esperanza | 4338 | Sierra Esperanza SpA | SUCTD | Audiencia y antecedentes adicionales | 16 de agosto de 2023 17:24 | 200 | Híbrido | - | - | x |  |  |  |  | 30 de diciembre de 2026 00:00 | Deriv. Línea Punta Colorada - Tres Quebradas 220 kV | 220 | Barra principal, sección 1 | J7 | Coquimbo | La Higuera | Dedicada
45 | 1566 | Sistema de almacenamiento del PF Valle del Sol | 4324 | Enel Green Power del Sur | FEHACIENTES | Proyecto autorizado para declararse en construcción | 9 de agosto de 2023 12:14 | 150 | Híbrido | x | - | - |  |  |  |  | 1 de octubre de 2025 00:00 | S/E Valle del Sol 33 kV | 33 | Celdas 33kV | Celdas 33 kV | Antofagasta | Maria Elena | Dedicada |  | 04/2024
46 | 1556 | Proyecto BESS Huatacondo | 4320 | AustrianSolar Chile Cuatro SpA | FEHACIENTES | Proyecto calificado como fehaciente | 4 de agosto de 2023 08:39 | 98 | Híbrido | x | - | - |  |  |  |  | 30 de septiembre de 2025 00:00 | S/E Santa Rita 220 kV | 220 | Barra Principal, seccion1 23kv | por definir | Tarapacá | Pozo Almonte | Dedicada
47 | 1549 | Sistema BESS Arenales | 4276 | Punta del Sol SpA | FEHACIENTES | Proyecto autorizado para declararse en construcción | 25 de julio de 2023 12:53 | 300 | Híbrido | x | - | - |  |  |  |  | 8 de octubre de 2025 00:00 | S/E Cochrane 220 kV | 220 | Doble Barra | J7 | Antofagasta | Mejillones | Dedicada |  | 06/2024
48 | 1548 | BESS Halcón 15 | 4275 | oEnergy Development SpA | SUCTD | Observaciones al informe CTD preliminar | 24 de julio de 2023 19:11 | 12 | Híbrido | x | - | - |  |  |  |  | 30 de noviembre de 2025 00:00 | Línea Los Molles - Monte Patria 2x66 kV | 66 | Conexión En Derivación | Tap Off al Circuito N°2 | Coquimbo | Monte Patria | Dedicada
49 | 1547 | BESS Metropolitana | 4273 | BESS Metropolitana SpA | SAC | Evaluación de antecedentes y/o requerimientos | 21 de julio de 2023 14:39 | 200 | Híbrido | x | - | - |  |  |  |  | 30 de septiembre de 2027 00:00 | S/E Maipo 220 kV | 220 | Barra principal 220 kV | Bahía GIS N°13 | Metropolitana de Santiago | Buin | Nacional
50 | 1546 | BESS Charruana | 4274 | BESS Charruana SpA | SAC | Desarrollo de estudios y/o antecedentes | 21 de julio de 2023 14:18 | 200 | Híbrido | x | - | - |  |  |  |  | 30 de septiembre de 2027 00:00 | S/E Charrúa 220 kV | 220 | Barra Principal Seccion 3 220kV | J32 | Biobío | Cabrero | Nacional
51 | 1532 | BESS Pueblo Hundido | 4215 | BESS Pueblo Hundido SpA | SAC | Desarrollo de estudios y/o antecedentes | 29 de junio de 2023 14:17 | 405 | Híbrido | x | - | - |  |  |  |  | 30 de noviembre de 2027 00:00 | S/E Cumbre 220 kV | 220 | Barra 1 | JX | Atacama | Diego de Almagro | Nacional
52 | 1526 | BESS Halcón 7 | 4176 | oEnergy Development SpA | SUCTD | Audiencia y antecedentes adicionales | 15 de junio de 2023 16:54 | 17 | Híbrido | x | - | - |  |  |  |  | 30 de septiembre de 2025 00:00 | Central Chapiquiña - Arica 66 kV | 66 | Conexión en Derivación | Tap Off | Arica y Parinacota | Arica | Dedicada
53 | 1525 | BESS Halcón 9 | 4175 | oEnergy Development SpA | SUCTD | Audiencia y antecedentes adicionales | 15 de junio de 2023 12:18 | 69 | Híbrido | x | - | - |  |  |  |  | 30 de septiembre de 2025 00:00 | El Peñon - Minera Teck 110 kV | 110 | Conexión en Derivación | Tap Off | Coquimbo | Coquimbo | Dedicada
54 | 1523 | Solar Oriente | 4169 | Aes Chile Inversiones Renovables SpA | SAC | Detenida a la espera de definición de ingeniería de la obra | 14 de junio de 2023 16:21 | 500 | Híbrido | - | x | - |  |  |  |  | 5 de febrero de 2029 00:00 | S/E Nueva Lagunas 220 kV | 220 | interruptor y medio | por definir | Tarapacá | Pozo Almonte | Nacional
55 | 1522 | BESS Halcón 5 | 4173 | oEnergy Development SpA | SUCTD | Observaciones al informe CTD preliminar | 13 de junio de 2023 20:36 | 35 | Híbrido | x | - | - |  |  |  |  | 31 de diciembre de 2025 00:00 | Diego de Almagro - Río Salado 110 kV | 110 | En derivación | Tap Off | Atacama | Diego de Almagro | Dedicada
56 | 1520 | BESS Halcón 13 | 4172 | oEnergy Development SpA | SUCTD | Detenida a la espera de información técnica del propietario de la instalación | 12 de junio de 2023 14:55 | 52 | Híbrido | x | - | - |  |  |  |  | 31 de diciembre de 2025 00:00 | Vicuña - Baños del Toro 110 kV | 110 | Conexión en Derivación | Tap Off | Coquimbo | Vicuña | Dedicada
57 | 1519 | BESS Halcon 10 | 4171 | oEnergy Development SpA | SUCTD | Proyecto Autorizado para Declararse en Construcción | 9 de junio de 2023 17:59 | 55 | Híbrido | x | - | - |  |  |  |  | 31 de diciembre de 2025 00:00 | Línea Diego de almagro - tap off chañares en 110 kV | 110 | conexión en derivación | Tap off | Atacama | Diego de Almagro | Dedicada | 05/10/2023 15:12:20 | 10/2023
58 | 1501 | Antuterra Paya | 4144 | Antuterra II SpA. | SUCTD | Elaboración Informe CTD preliminar | 30 de mayo de 2023 23:53 | 60 | Híbrido | - | - | - |  |  |  |  | 31 de marzo de 2028 00:00 | Maitencillo - Tap Punta Toro 110kV | 110 | Barra Simple | Paño Sur | Atacama | Vallenar | Dedicada
59 | 1487 | BESS Halcón 6 | 4142 | oEnergy Development SpA | SUCTD | Proyecto Autorizado para Declararse en Construcción | 30 de mayo de 2023 12:08 | 26 | Híbrido | x | - | - |  |  |  |  | 31 de diciembre de 2025 00:00 | Las Vegas - Cristalerias Chile 110 kV | 110 | Derivación | Tap off | Valparaiso | Llaillay | Dedicada | 25/09/2023 17:14:48 | 12/2025
60 | 1486 | PMG QM Tres +BESS | 4140 | Cielpanel SpA | SUCTD | Audiencia y antecedentes adicionales | 25 de mayo de 2023 17:46 | 9 | Híbrido | - | - | - |  |  |  |  | 31 de diciembre de 2024 00:00 | S/E Alto Norte 13 kV | 13 | Barra 13,2 kV | Celda 13, Sala Eléctrica 1A | Antofagasta | Antofagasta | Dedicada
61 | 1484 | Central Carica | 4125 | Parque Eólico Carica SpA | SUCTD | Proyecto Autorizado para Declararse en Construcción | 24 de mayo de 2023 16:12 | 85 | Híbrido | - | - | x |  |  |  |  | 30 de diciembre de 2026 00:00 | Linea 1 x 220 kV El Arrayán - Don Goyo | 220 | linea | NA | Coquimbo | Ovalle | Dedicada | 05/10/2023 15:05:31 | 10/2023
62 | 1480 | Llanos del Sol | 4121 | Aes Chile Inversiones Renovables SpA | SAC | Elaboración Informe de Autorización de Conexión Preliminar | 23 de mayo de 2023 13:01 | 400 | Híbrido | - | x | - |  |  |  |  | 5 de septiembre de 2028 00:00 | S/E San Simón 220 kV | 220 | Interruptor y Medio | J6 | Tarapacá | Pozo Almonte | Nacional
63 | 1479 | BESS La Solana (Ex BESS Las Terrazas) | 4120 | Aes Chile Inversiones Renovables SpA | SAC | Desarrollo de estudios y/o antecedentes | 23 de mayo de 2023 12:45 | 400 | Híbrido | x | - | - |  |  |  |  | 9 de octubre de 2028 00:00 | S/E La Cebada 220 kV | 220 | Barra Principal | JT2 | Coquimbo | Ovalle | Nacional
64 | 1475 | PSF BESS Cullipeumo | 4116 | Orion Power SpA. | SAC | Desarrollo de estudios y/o antecedentes | 16 de mayo de 2023 11:49 | 110 | Híbrido | - | x | - |  |  |  |  | 30 de junio de 2027 00:00 | S/E Fátima 154 kV | 154 | Doble barra, barra de transferencia | Barra N°2, AT5, barra de transferencia | Metropolitana de Santiago | Buin | Nacional
65 | 1471 | BESS Stand Alone Muelle | 4101 | Cielpanel SpA | SUCTD | Audiencia y antecedentes adicionales | 5 de mayo de 2023 11:29 | 15 | Híbrido | x | - | - |  |  |  |  | 31 de diciembre de 2024 00:00 | S/E Muelle 23 kV | 23 | Barra 23kV | Celda CB06 | Antofagasta | Mejillones | Dedicada
66 | 1468 | BESS Halcón 17 | 4098 | oEnergy Development SpA | SAC | Desarrollo de estudios y/o antecedentes | 3 de mayo de 2023 17:44 | 28 | Híbrido | x | - | - |  |  |  |  | 30 de septiembre de 2025 00:00 | S/E Chacahuín 15 kV | 15 | Barra Principal | C7 | Maule | Linares | Zonal
67 | 1452 | Sistema de Almacenamiento de PFV Don Humberto | 4084 | Enel Green Power del Sur | FEHACIENTES | Proyecto declarado en construccion | 26 de abril de 2023 12:58 | 60 | Híbrido | x | - | - |  |  |  |  | 31 de agosto de 2024 00:00 | S/E Don Humberto 33 kV | 33 | Celdas 33 KV | Celda 33 kV | Metropolitana de Santiago | Tiltil | Dedicada |  | 01/2024
68 | 1450 | BESS Halcón 3 | 4081 | oEnergy Development SpA | SUCTD | Audiencia y antecedentes adicionales | 21 de abril de 2023 18:41 | 65 | Híbrido | x | - | - |  |  |  |  | 30 de septiembre de 2025 00:00 | Línea Cardones - Refugio 110 kV | 110 | Conexión en Derivación | Tap Off | Atacama | Copiapó | Dedicada
69 | 1449 | BESS Halcón 4 | 4080 | oEnergy Development SpA | SAC | Elaboración Informe de Autorización de Conexión Preliminar | 21 de abril de 2023 16:49 | 25 | Híbrido | x | - | - |  |  |  |  | 30 de septiembre de 2025 00:00 | S/E Galleguillos 110 kV | 110 | Barra Principal 110 kV | H4 | Atacama | Copiapó | Zonal
70 | 1448 | BESS Halcón 11 | 4079 | oEnergy Development SpA | SUCTD | Observaciones al informe CTD preliminar | 21 de abril de 2023 16:25 | 50 | Híbrido | x | - | - |  |  |  |  | 30 de septiembre de 2025 00:00 | Línea Ovalle - Tap Off Punitaqui 110 kV | 110 | Conexión en Derivación | Tap Off | Coquimbo | Ovalle | Dedicada
71 | 1442 | BESS Halcón 1 | 4056 | oEnergy Development SpA | SUCTD | Observaciones al informe CTD preliminar | 12 de abril de 2023 01:12 | 12 | Híbrido | x | - | - |  |  |  |  | 30 de septiembre de 2025 00:00 | Línea Cardones - Planta Matta 110 kV | 110 | En Derivación | Tap Off | Atacama | Copiapó | Dedicada
72 | 1441 | BESS Halcon 2 | 4054 | oEnergy Development SpA | SUCTD | Proyecto Autorizado para Declararse en Construcción | 11 de abril de 2023 18:31 | 50 | Híbrido | x | - | - |  |  |  |  | 30 de septiembre de 2025 00:00 | Línea Pozo Almonte - Cerro Colorado 1x110 kV | 110 | Conexión en derivación | Tap Off | Tarapacá | Pozo Almonte | Dedicada | 04/08/2023 17:32:06 | 11/2024
73 | 1440 | BESS Alicanto | 4053 | Enlasa Generación Chile S.A. | FEHACIENTES | Proyecto autorizado para declararse en construcción | 11 de abril de 2023 17:35 | 1.2 | Híbrido | x | - | - |  |  |  |  | 31 de diciembre de 2023 00:00 | S/E San Lorenzo 11 kV | 11 | Barra Principal | por definir | Atacama | Diego de Almagro | Dedicada |  | 12/2023
74 | 1438 | Proyecto Hibrido Pampa Fidelia | 4047 | Engie Energía Chile S.A. | FEHACIENTES | Proyecto autorizado para declararse en construcción | 11 de abril de 2023 12:55 | 400 | Híbrido | - | - | x | 63 |  | 378 | 6 | 11 de agosto de 2025 00:00 | Línea Lomas de Taltal - Parinas 1x220 kV | 220 | Tapoff Estructuras 43-44 | Tapoff Estructuras 43-44 | Antofagasta | Taltal | Dedicada |  | 07/2025
75 | 1421 | BESS Halcón 14 | 4033 | oEnergy Development SpA | SUCTD | Proyecto Autorizado para Declararse en Construcción | 31 de marzo de 2023 21:14 | 10 | Híbrido | x | - | - |  |  |  |  | 30 de septiembre de 2025 00:00 | Línea Central Diesel Arica - Arica 66 kV | 66 | Conexión en derivación | Tap Off | Arica y Parinacota | Arica | Dedicada | 27/07/2023 16:37:07 | 11/2024
76 | 1419 | BESS Halcón 8 | 4031 | oEnergy Development SpA | SUCTD | Audiencia y antecedentes adicionales | 31 de marzo de 2023 19:45 | 15 | Híbrido | x | - | - |  |  |  |  | 30 de septiembre de 2025 00:00 | Línea Tap Punta Toro - Los Colorados 110 kV | 110 | En Derivación | Estructura Sin Identificar | Atacama | Huasco | Dedicada
77 | 1341 | Parque Solar Las Frutillas | 3816 | Eléctrica Las Frutillas SpA. | SAC | Proyecto autorizado para declararse en construcción | 18 de noviembre de 2022 16:01 | 110 | Híbrido | - | x | - |  |  |  |  | 30 de septiembre de 2027 00:00 | S/E Las Arañas 66 kV | 66 | Barra 1 y Barra 2 | B6 y B7 | Metropolitana de Santiago | San Pedro | Zonal | 08/08/2023 16:46:50 | 08/2025
78 | 1321 | AR Ñiquen Solar | 3750 | AR ENERGIA CHILE SPA | SAC | Detenida a la espera de definición de ingeniería de la obra | 26 de octubre de 2022 17:40 | 90 | Híbrido | - | x | - |  |  |  |  | 1 de abril de 2028 00:00 | S/E Seccionadora Buli 66kV | 66 | Barra principal | B3 | Ñuble | San Carlos | Nacional
79 | 1265 | PV Rancho (ex Buenavista Solar) | 3674 | Enel Green Power del Sur | SAC | Detenida a la espera de definición de ingeniería de la obra | 14 de septiembre de 2022 17:23 | 140 | Híbrido | - | x | - |  |  |  |  | 7 de enero de 2027 00:00 | S/E Seccionadora Buenavista 154 kV | 154 | Doble Barra | A5 | Libertador General Bernardo OHiggins | Placilla | Nacional
80 | 1252 | Híbrido La Manda | 3663 | Trivento SpA | SAC | Detenida a la espera de definición de ingeniería de la obra | 14 de septiembre de 2022 16:45 | 410 | Híbrido | - | x | x |  |  |  |  | Fecha inválida | S/E Don Goyo 220 kV | 220 | Barra con Transferencia | J7 | Coquimbo | Ovalle | Nacional
81 | 1230 | Apolo | 3616 | Membrillo SpA | SUCTD | Audiencia y antecedentes adicionales | 17 de agosto de 2022 17:38 | 80 | Híbrido | - | x | - | 24 | 104 |  | 4.3333 | Fecha inválida | Línea 2x220kV Puente Negro –La Higuera | 220 | Derivacion | Circuito Norte | Libertador General Bernardo OHiggins | San Fernando | Dedicada
82 | 1183 | Parque Solar Fotovoltaico Dédalo | 3496 | Enel Green Power del Sur | SAC | Proyecto autorizado para declararse en construcción | 10 de junio de 2022 15:51 | 500 | Híbrido | - | x | - | 200 | 700 |  | 3.5 | 10 de enero de 2026 00:00 | S/E Laberinto 220 kV | 220 | Doble Barra | J14 | Antofagasta | Sierra Gorda | Nacional | 19/06/2023 18:11:16 | 04/2025
83 | 1177 | Sistema de Almacenamiento Lo Rojas" | 3477 | Enel Green Power del Sur | SUCTD | Proyecto Autorizado para Declararse en Construcción | 31 de mayo de 2022 20:36 | 100 | Híbrido | - | - | - |  |  |  |  | 1 de enero de 2026 00:00 | S/E Central Bocamina I 154 kV | 154 | Barra Principal, sección 1 | AT1 | Biobío | Coronel | Dedicada | 15/09/2022 09:24:48 | 06/2024
84 | 1117 | Sistema de Almacenamiento PF Las Salinas | 3337 | Enel Green Power del Sur | FEHACIENTES | Proyecto autorizado para declararse en construcción | 4 de marzo de 2022 13:05 | 50 | Híbrido | - | - | - |  |  |  |  | 31 de enero de 2023 00:00 | S/E Nueva El Arriero 33 kV | 33 | Barra 1 - Barra 4 | Celdas 33 kV | Antofagasta | Sierra Gorda | Dedicada
85 | 1112 | Sistema de Almacenamiento del PF Guanchoi | 3330 | Enel Green Power del Sur | FEHACIENTES | Proyecto autorizado para declararse en construcción | 24 de febrero de 2022 17:06 | 42 | Híbrido | - | - | - |  |  |  |  | 1 de septiembre de 2023 00:00 | S/E Bella Mónica 33 kV | 33 | Barras 1 a 4 | Celdas en 33 kV | Atacama | Diego de Almagro | Dedicada
86 | 1106 | Sistema de almacenamiento del PF El Manzano | 3325 | Enel Green Power del Sur | FEHACIENTES | Proyecto autorizado para declararse en construcción | 10 de febrero de 2022 13:34 | 40 | Híbrido | - | - | - |  |  |  |  | 30 de septiembre de 2023 00:00 | S/E El Manzano Solar 33 kV | 33 | Barra 1 | Celdas MT en 33 kV | Metropolitana de Santiago | Tiltil | Dedicada
87 | 1103 | PH Curauma I | 3301 | EBCO Energía S.A. | SAC | Elaboración Informe de Autorización de Conexión Preliminar | 2 de febrero de 2022 13:50 | 200 | Híbrido | - | x | x |  |  |  |  | 30 de septiembre de 2025 00:00 | S/E Agua Santa 110 | 110 | Barra Principal | H17-H18 | Valparaiso | Viña del Mar | Nacional
88 | 1095 | Cerro de Roco | 3157 | Enel Green Power del Sur | SUCTD | Elaboración Informe CTD preliminar | 30 de diciembre de 2021 16:51 | 75 | Híbrido | - | x | - |  |  |  |  | 28 de febrero de 2026 00:00 | Cerro Negro Norte - Totoralillo C1 | 220 | Conexión en Derivación | J1, por definir | Atacama | Copiapó | Dedicada
89 | 1089 | Llanos de Chulo | 3139 | Enel Green Power del Sur | SAC | Evaluación de antecedentes y/o requerimientos | 20 de diciembre de 2021 12:34 | 410 | Híbrido | - | x | - | 100 | 410 |  | 4.1 | 1 de junio de 2026 00:00 | S/E Seccionadora San Andrés | 220 | Interruptor y Medio | Paño J12 y J13 | Atacama | Copiapó | Nacional
90 | 1077 | Parque Eólico Guanaquiana | 3124 | Guanaquiana SpA | SAC | Proyecto autorizado para declararse en construcción | 2 de diciembre de 2021 11:20 | 334 | Híbrido | - | - | x | 70 |  | 334 | 4.7714 | 4 de enero de 2026 00:00 | S/E Punta Colorada 220 kV | 220 | Barra Principal | J10, J11 | Coquimbo | La Higuera | Nacional | 28/12/2022 23:40:39 | 10/2024
91 | 1067 | La Aguada | 3086 | Enel Green Power del Sur | SAC | Evaluación de antecedentes y/o requerimientos | 18 de noviembre de 2021 20:23 | 500 | Híbrido | - | x | - | 100 | 500 |  | 5 | 1 de diciembre de 2024 00:00 | Portezuelo 220 kV | 220 | Interruptor y Medio | Media diagonal J7 y J8 (Referencial) | Libertador General Bernardo OHiggins | Peralillo | Nacional
92 | 1063 | Lalackama III | 3053 | Enel Green Power del Sur | SUCTD | Audiencia y antecedentes adicionales | 4 de noviembre de 2021 20:37 | 205 | Híbrido | - | x | - |  |  |  |  | 1 de julio de 2024 00:00 | S/E Central Lalackama 220 kV | 220 | Barra principal | JT2 | Antofagasta | Antofagasta | Dedicada